## МРОТ 12130
[9 empty] | Расчетный коэффициент |  |  | 1.902 | (1+0,1+0,302+0,500 =1,902)
[9 empty] | Коэф-нт рентабельн.(для насел.) |  |  | 1.1
[9 empty] | Коэф-нт рентабельн.(для предпр.) |  |  | 1.25
[9 empty] | Коэффициент НДС(для насел.) |  |  | 1.2
Расчетный коэффициент- 1,902 | Рентабельность(для предпр.-25%) | [10 empty] | 1.29
НДС(для насел.)-1,20 | Рентабельность(для насел..-10%) |  |  |  | с 1-ГО ЯНВАРЯ 2012г.
РАЗДЕЛ 2. СТРОИТЕЛЬНО-МОНТАЖНЫЕ РАБОТЫ
Глава 4. МОНТАЖ БЫТОВЫХ ГАЗОВЫХ ПРИБОРОВ И ОБОРУДОВАНИЯ
Наименование работ и газового оборудования | Единица измерения | Состав исполнителей |  | Трудозатраты на ед.изм, чел./ч. | Фонд оплаты труда, руб. | Себесто-имость, руб. | Договорная цена,руб. |  | Часовой ФОТ, руб. | Фонд оплаты труда, руб. | Себестоимость, руб. | Договорная цена, руб. |  | Коэффициент удаленности | Стоимость руб при удаленности от службы исполнителя до 5км |  | Коэффициент удаленности | Стоимость руб при удаленности от службы исполнителя от 6 до 20км |  | Коэффициент удаленности | Стоимость руб при удаленности от службы исполнителя от 21до40км |  | Коэффициент удаленности | Стоимость руб при удаленности от службы исполнителя от 41до60км |  | Коэффициент удаленности | Стоимость руб при удаленности от службы исполнителя от 61до80км |  | Коэффициент удаленности | Стоимость руб при удаленности от службы исполнителя от 81до100км |  | Коэффициент удаленности | Стоимость руб при удаленности от службы исполнителя свыше 100км
[7 empty] | для пред-приятий (без НДС) | ДЛЯ населения (с НДС) |  |  |  | для предприятий (без НДС) | для населения (с НДС) |  | для предприятий (без НДС) | для населения (с НДС) |  | для предприятий (без НДС) | для населения (с НДС) |  | для предприятий (без НДС) | для населения (с НДС) |  | для предприятий (без НДС) | для населения (с НДС) |  | для предприятий (без НДС) | для населения (с НДС) |  | для предприятий (без НДС) | для населения (с НДС) |  | для предприятий (без НДС) | для населения (с НДС)
2.4.1. Монтаж, опрессовка, смазка и подключение газовой плиты | плита | слесарь 4 р. |  | 2.9 | 42.14 | 145.37 | 181.72 | 191.9 | 148.79 | 431.491 | 820.6959 | 1025.8699 | 1083.3186 | 1.05 | 1077.1633 | 1137.4845 | 1.2 | 1231.0438 | 1299.9823 | 1.4 | 1436.2178 | 1516.646 | 1.6 | 1641.3918 | 1733.3097 | 1.8 | 1846.5657 | 1949.9734 | 2 | 2051.7397 | 2166.6371 | 2.2 | 2256.9137 | 2383.3008
2.4.2. Монтаж, опрессовка, смазка и подключение проточного водонагревателя | водонагрев. | слесарь 4 р. |  | 2.5 | 36.33 | 269.19 | 336.48 | 355.3 | 148.79 | 371.975 | 1532.1085 | 1915.1357 | 2022.3833 | 1.05 | 2010.8925 | 2123.5025 | 1.2 | 2298.1628 | 2426.8599 | 1.4 | 2681.19 | 2831.3366 | 1.6 | 3064.2171 | 3235.8133 | 1.8 | 3447.2442 | 3640.2899 | 2 | 3830.2714 | 4044.7666 | 2.2 | 4213.2985 | 4449.2432
|  | слесарь 5 р. |  | 2.5 | 41.7 |  |  |  | 173.42 | 433.55
2.4.3. Монтаж, опрессовка, смазка и подключение водонагревателя "John Wood" | водонагрев. | слесарь 5 р. |  | 3.5 | 58.38 | 435.42 | 544.28 | 574.8 | 173.42 | 606.97 | 2486.4561 | 3108.0701 | 3282.122 | 1.05 | 3263.4736 | 3446.2281 | 1.2 | 3729.6841 | 3938.5464 | 1.4 | 4351.2981 | 4594.9708 | 1.6 | 4972.9121 | 5251.3952 | 1.8 | 5594.5262 | 5907.8196 | 2 | 6216.1402 | 6564.244 | 2.2 | 6837.7542 | 7220.6684
|  | слесарь 6 р. |  | 3.5 | 67.83 |  |  |  | 200.09 | 700.315
2.4.4. Монтаж, опрессовка, смазка и подключение отопительного газового оборудования емкостного водонагревателя типа АОГВ | котел | слесарь 4 р. |  | 3 | 43.59 | 323.02 | 403.78 | 426.4 | 148.79 | 446.37 | 1838.5303 | 2298.1628 | 2426.8599 | 1.05 | 2413.071 | 2548.2029 | 1.2 | 2757.7954 | 2912.2319 | 1.4 | 3217.428 | 3397.6039 | 1.6 | 3677.0605 | 3882.9759 | 1.8 | 4136.6931 | 4368.3479 | 2 | 4596.3256 | 4853.7199 | 2.2 | 5055.9582 | 5339.0919
|  | слесарь 5 р. |  | 3 | 50.04 |  |  |  | 173.42 | 520.26
2.4.5. То же, емкостного водонагревателя типа Дон, Хопер и др. | котел | слесарь 4 р. |  | 4 | 58.12 | 430.7 | 538.37 | 568.5 | 148.79 | 595.16 | 2451.3737 | 3064.2171 | 3235.8133 | 1.05 | 3217.428 | 3397.6039 | 1.2 | 3677.0605 | 3882.9759 | 1.4 | 4289.9039 | 4530.1386 | 1.6 | 4902.7474 | 5177.3012 | 1.8 | 5515.5908 | 5824.4639 | 2 | 6128.4342 | 6471.6265 | 2.2 | 6741.2776 | 7118.7892
|  | слесарь 5 р. |  | 4 | 66.72 |  |  |  | 173.42 | 693.68
2.4.6. Монтаж, опрессовка, смазка и подключение газогорелочного устройства газогорелочного в отопительной печи | горелка | слесарь 4 р. |  | 2.5 | 36.33 | 125.32 | 156.65 | 165.4 | 148.79 | 371.975 | 707.4964 | 884.3706 | 933.8953 | 1.05 | 928.5891 | 980.5901 | 1.2 | 1061.2447 | 1120.6744 | 1.4 | 1238.1188 | 1307.4534 | 1.6 | 1414.9929 | 1494.2325 | 1.8 | 1591.867 | 1681.0116 | 2 | 1768.7411 | 1867.7906 | 2.2 | 1945.6152 | 2054.5697
2.4.7. Установка крана при монтаже внутридомового газового оборудования при диаметре 15-20 мм | кран | слесарь 4 р. |  | 0.25 | 3.63 | 12.53 | 15.67 | 16.5 | 148.79 | 37.1975 | 70.7496 | 88.4371 | 93.3895 | 1.05 | 92.8589 | 98.059 | 1.2 | 106.1245 | 112.0674 | 1.4 | 123.8119 | 130.7453 | 1.6 | 141.4993 | 149.4233 | 1.8 | 159.1867 | 168.1012 | 2 | 176.8741 | 186.7791 | 2.2 | 194.5615 | 205.457
25 - 50 мм (При работе с приставной лестницы применять к цене коэф. 1,2) |  | слесарь 4 р. |  | 0.35 | 5.09 | 17.54 | 21.93 | 23.2 | 148.79 | 52.0765 | 99.0495 | 123.8119 | 130.7453 | 1.05 | 130.0025 | 137.2826 | 1.2 | 148.5743 | 156.8944 | 1.4 | 173.3366 | 183.0435 | 1.6 | 198.099 | 209.1926 | 1.8 | 222.8614 | 235.3416 | 2 | 247.6238 | 261.4907 | 2.2 | 272.3861 | 287.6398
2.4.8. Установка баллона для сжиженного газа в кухне | установка | слесарь 3 р. |  | 2.2 | 28.42 | 98.06 | 122.58 | 129.4 | 131.35 | 288.97 | 549.6209 | 687.0262 | 725.4996 | 1.05 | 721.3775 | 761.7746 | 1.2 | 824.4314 | 870.5996 | 1.4 | 961.8366 | 1015.6995 | 1.6 | 1099.2419 | 1160.7994 | 1.8 | 1236.6471 | 1305.8994 | 2 | 1374.0523 | 1450.9993 | 2.2 | 1511.4576 | 1596.0992
2.4.9. Установка двух баллонов для сжиженного газа в шкафу (без монтажа шкафа) | установка | слесарь 3 р. |  | 1.45 | 18.73 | 137.32 | 171.65 | 181.3 | 131.35 | 190.4575 | 772.5981 | 965.7476 | 1019.8295 | 1.05 | 1014.035 | 1070.821 | 1.2 | 1158.8972 | 1223.7954 | 1.4 | 1352.0467 | 1427.7613 | 1.6 | 1545.1962 | 1631.7272 | 1.8 | 1738.3457 | 1835.6931 | 2 | 1931.4953 | 2039.659 | 2.2 | 2124.6448 | 2243.6249
|  | слесарь 4 р. |  | 1.45 | 21.07 |  |  |  | 148.79 | 215.7455
2.4.10. То же, с монтажом шкафа | установка | слесарь 3 р. |  | 3.5 | 45.22 | 331.46 | 414.32 | 437.5 | 131.35 | 459.725 | 1864.892 | 2331.115 | 2461.6574 | 1.05 | 2447.6707 | 2584.7403 | 1.2 | 2797.338 | 2953.9889 | 1.4 | 3263.561 | 3446.3204 | 1.6 | 3729.784 | 3938.6519 | 1.8 | 4196.007 | 4430.9833 | 2 | 4662.2299 | 4923.3148 | 2.2 | 5128.4529 | 5415.6463
|  | слесарь 4 р. |  | 3.5 | 50.86 |  |  |  | 148.79 | 520.765
2.4.11. Монтаж, опрессовка, смазка и подключение газовой трехгорелочной газовой плиты со встроенными баллонами | установка | слесарь 4 р. |  | 4.5 | 65.39 | 225.58 | 281.97 | 297.8 | 148.79 | 669.555 | 1273.4936 | 1591.867 | 1681.0116 | 1.05 | 1671.4604 | 1765.0621 | 1.2 | 1910.2404 | 2017.2139 | 1.4 | 2228.6138 | 2353.4162 | 1.6 | 2546.9872 | 2689.6185 | 1.8 | 2865.3606 | 3025.8208 | 2 | 3183.734 | 3362.0231 | 2.2 | 3502.1074 | 3698.2254
2.4.12. Монтаж бытового счетчика газа на существующем газопроводе с опрессовкой и пуском газа ( при монтаже счетчика с новой подводкой внутридомового газопровода и врезкой крана дополнительно применять пункты 1.9. и 2.2.3.) | установка | эл.газосв. 4 р. |  | 3.5 | 70.21 | 417.67 | 522.09 | 551.3 | 153.06 | 535.71 | 2009.4154 | 2511.7693 | 2652.4284 | 1.05 | 2637.3578 | 2785.0498 | 1.2 | 3014.1232 | 3182.9141 | 1.4 | 3516.477 | 3713.3998 | 1.6 | 4018.8309 | 4243.8854 | 1.8 | 4521.1848 | 4774.3711 | 2 | 5023.5386 | 5304.8568 | 2.2 | 5525.8925 | 5835.3425
|  | слесарь 4 р. |  | 3.5 | 50.86 |  |  |  | 148.79 | 520.765
2.4.13. Установка бытового счетчика газа после ремонта или проверки | установка | слесарь 4 р. |  | 1.44 | 20.92 | 72.19 | 90.23 | 95.3 | 148.79 | 214.2576 | 407.518 | 509.3974 | 537.9237 | 1.05 | 534.8673 | 564.8199 | 1.2 | 611.2769 | 645.5084 | 1.4 | 713.1564 | 753.0932 | 1.6 | 815.0359 | 860.6779 | 1.8 | 916.9154 | 968.2627 | 2 | 1018.7949 | 1075.8474 | 2.2 | 1120.6744 | 1183.4321
2.4.14. Монтаж сигнализатора загазованности типа СГГ-6 | прибор | слесарь 4 р. |  | 2 | 29.06 | 100.26 | 125.32 | 132.3 | 148.79 | 297.58 | 565.9972 | 707.4964 | 747.1163 | 1.05 | 742.8713 | 784.4721 | 1.2 | 848.9957 | 896.5395 | 1.4 | 990.495 | 1045.9628 | 1.6 | 1131.9943 | 1195.386 | 1.8 | 1273.4936 | 1344.8093 | 2 | 1414.9929 | 1494.2325 | 2.2 | 1556.4922 | 1643.6558
2.4.15. Монтаж счетчика газа РГ-40 - РГ-400 | прибор | эл.газосв. 5 р. |  | 3.8 | 91.2 | 505.13 | 631.41 |  | 178.39 | 677.882 | 2364.7262 | 2955.9077 | 0 | 1.05 | 3103.7031 | 0 | 1.2 | 3547.0893 | 0 | 1.4 | 4138.2708 | 0 | 1.6 | 4729.4523 | 0 | 1.8 | 5320.6339 | 0 | 2 | 5911.8154 | 0 | 2.2 | 6502.997 | 0
|  | слесарь 4 р. |  | 3.8 | 55.21 |  |  |  | 148.79 | 565.402
2.4.16. Монтаж счетчика газа РГ-600- РГ-1000 | прибор | эл.газосв. 5 р. |  | 8 | 192 | 1063.43 | 1329.29 |  | 178.39 | 1427.12 | 4978.3709 | 6222.9636 | 0 | 1.05 | 6534.1118 | 0 | 1.2 | 7467.5563 | 0 | 1.4 | 8712.149 | 0 | 1.6 | 9956.7418 | 0 | 1.8 | 11201.3345 | 0 | 2 | 12445.9272 | 0 | 2.2 | 13690.5199 | 0
|  | слесарь 4 р. |  | 8 | 116.24 |  |  |  | 148.79 | 1190.32
2.4.17. Монтаж сигнализатора загазованности типа СТМ, СТХ-3, СТХ-6, | прибор | слесарь 4 р. |  | 2.8 | 40.68 | 301.49 | 376.86 |  | 148.79 | 416.612 | 1715.9616 | 2144.952 | 0 | 1.05 | 2252.1996 | 0 | 1.2 | 2573.9424 | 0 | 1.4 | 3002.9328 | 0 | 1.6 | 3431.9232 | 0 | 1.8 | 3860.9135 | 0 | 2 | 4289.9039 | 0 | 2.2 | 4718.8943 | 0
ЩИТ-2 и др. |  | слесарь 5 р. |  | 2.8 | 46.7 |  |  |  | 173.42 | 485.576
2.4.18. Монтаж, наладка и пуск комплекта системы контроля | СИГЗ | эл.газосв. 5 р. |  | 6.5 | 156 | 1319.25 | 1649.07 |  | 178.39 | 1159.535 | 5123.3965 | 6404.2456 | 0 | 1.05 | 6724.4579 | 0 | 1.2 | 7685.0947 | 0 | 1.4 | 8965.9438 | 0 | 1.6 | 10246.793 | 0 | 1.8 | 11527.6421 | 0 | 2 | 12808.4912 | 0 | 2.2 | 14089.3403 | 0
загазованности (СИГЗ) |  | слесарь 5 р. |  | 8.6 | 143.45 |  |  |  | 178.39 | 1534.154
2.4.19. Замена плиты с новой подводкой газопровода и пуском газа (Для плит повышенной комфортности и импортного производства применять коэф.1,25) | плита | слесарь 4 р. |  | 3.6 | 52.31 | 180.46 | 225.58 | 238.2 | 148.79 | 535.644 | 1018.7949 | 1273.4936 | 1344.8093 | 1.05 | 1337.1683 | 1412.0497 | 1.2 | 1528.1923 | 1613.7711 | 1.4 | 1782.8911 | 1882.733 | 1.6 | 2037.5898 | 2151.6948 | 1.8 | 2292.2885 | 2420.6567 | 2 | 2546.9872 | 2689.6185 | 2.2 | 2801.6859 | 2958.5804
2.4.20. Замена проточного водонагревателя с новой подводкой газопровода, водопровода и пуском газа | водонагреватель | слесарь 4 р. |  | 3 | 43.59 | 323.02 | 403.78 | 426.4 | 148.79 | 446.37 | 1838.5303 | 2298.1628 | 2426.8599 | 1.05 | 2413.071 | 2548.2029 | 1.2 | 2757.7954 | 2912.2319 | 1.4 | 3217.428 | 3397.6039 | 1.6 | 3677.0605 | 3882.9759 | 1.8 | 4136.6931 | 4368.3479 | 2 | 4596.3256 | 4853.7199 | 2.2 | 5055.9582 | 5339.0919
|  | слесарь 5 р. |  | 3 | 50.04 |  |  |  | 173.42 | 520.26
2.4.21. Замена водяной части проточного водонагревателя спуском газа | водонагреватель | слесарь 5 р. |  | 1.5 | 25.02 | 86.32 | 107.9 | 113.9 | 173.42 | 260.13 | 494.7673 | 618.4591 | 653.0928 | 1.05 | 649.382 | 685.7474 | 1.2 | 742.1509 | 783.7113 | 1.4 | 865.8427 | 914.3299 | 1.6 | 989.5345 | 1044.9485 | 1.8 | 1113.2263 | 1175.567 | 2 | 1236.9181 | 1306.1856 | 2.2 | 1360.61 | 1436.8041
2.4.22. Замена горелки отопительного аппарата с новой подводкой газопровода и пуском газа | горелка | газосв. 5 р. |  | 1.5 | 30.09 | 179 | 223.75 | 236.3 | 178.39 | 267.585 | 933.4445 | 1166.8057 | 1232.1468 | 1.05 | 1225.146 | 1293.7541 | 1.2 | 1400.1668 | 1478.5762 | 1.4 | 1633.5279 | 1725.0055 | 1.6 | 1866.8891 | 1971.4349 | 1.8 | 2100.2502 | 2217.8642 | 2 | 2333.6114 | 2464.2936 | 2.2 | 2566.9725 | 2710.7229
|  | слесарь 4 р. |  | 1.5 | 21.8 |  |  |  | 148.79 | 223.185
2.4.23. Замена отопительного котла с новой подводкой газопровода и пуском газа | котел | слесарь 4 р. |  | 4 | 58.12 | 430.7 | 538.37 | 568.5 | 148.79 | 595.16 | 2451.3737 | 3064.2171 | 3235.8133 | 1.05 | 3217.428 | 3397.6039 | 1.2 | 3677.0605 | 3882.9759 | 1.4 | 4289.9039 | 4530.1386 | 1.6 | 4902.7474 | 5177.3012 | 1.8 | 5515.5908 | 5824.4639 | 2 | 6128.4342 | 6471.6265 | 2.2 | 6741.2776 | 7118.7892
|  | слесарь 5 р. |  | 4 | 66.72 |  |  |  | 173.42 | 693.68
2.4.24. Замена вытяжных труб у газовых приборов | шт. | слесарь 4 р. |  | 4.3 | 62.48 | 215.55 | 269.44 | 284.5 | 148.79 | 639.797 | 1216.8939 | 1521.1174 | 1606.2999 | 1.05 | 1597.1732 | 1686.6149 | 1.2 | 1825.3408 | 1927.5599 | 1.4 | 2129.5643 | 2248.8199 | 1.6 | 2433.7878 | 2570.0799 | 1.8 | 2738.0113 | 2891.3399 | 2 | 3042.2347 | 3212.5999 | 2.2 | 3346.4582 | 3533.8599
8.4.24. Перестановка газовой плиты с пуском газа | плита | слесарь 4 р. |  | 1 | 14.53 | 50.13 | 62.66 | 66.2 | 148.79 | 148.79 | 282.9986 | 353.7482 | 373.5581 | 1.05 | 371.4356 | 392.236 | 1.2 | 424.4979 | 448.2698 | 1.4 | 495.2475 | 522.9814 | 1.6 | 565.9972 | 597.693 | 1.8 | 636.7468 | 672.4046 | 2 | 707.4964 | 747.1163 | 2.2 | 778.2461 | 821.8279
2.4.25. То же, с применением сварки | плита | газосв.4 р. |  | 1 | 17.44 | 110.3 | 137.87 | 145.6 | 153.06 | 153.06 | 574.1187 | 717.6484 | 757.8367 | 1.05 | 753.5308 | 795.7285 | 1.2 | 861.178 | 909.404 | 1.4 | 1004.7077 | 1060.9714 | 1.6 | 1148.2374 | 1212.5387 | 1.8 | 1291.7671 | 1364.106 | 2 | 1435.2967 | 1515.6734 | 2.2 | 1578.8264 | 1667.2407
|  | слесарь 4 р. |  | 1 | 14.53 |  |  |  | 148.79 | 148.79
2.4.26. Демонтаж газовой плиты с установкой заглушки | плита | слесарь 4 р. |  | 0.96 | 13.95 | 48.12 | 60.15 | 63.5 | 148.79 | 142.8384 | 271.6786 | 339.5983 | 358.6158 | 1.05 | 356.5782 | 376.5466 | 1.2 | 407.518 | 430.339 | 1.4 | 475.4376 | 502.0621 | 1.6 | 543.3573 | 573.7853 | 1.8 | 611.2769 | 645.5084 | 2 | 679.1966 | 717.2316 | 2.2 | 747.1163 | 788.9548
2.4.27. Демонтаж проточного водонагревателя с установкой заглушки | прибор | слесарь 4 р. |  | 1.2 | 17.44 | 60.15 | 75.19 | 79.4 | 148.79 | 178.548 | 339.5983 | 424.4979 | 448.2698 | 1.05 | 445.7228 | 470.6832 | 1.2 | 509.3974 | 537.9237 | 1.4 | 594.297 | 627.5777 | 1.6 | 679.1966 | 717.2316 | 1.8 | 764.0962 | 806.8856 | 2 | 848.9957 | 896.5395 | 2.2 | 933.8953 | 986.1935
2.4.28. Демонтаж горелки отопительного котла с установкой заглушки | горелка | слесарь 4 р. |  | 1 | 14.53 | 50.13 | 62.66 | 66.2 | 148.79 | 148.79 | 282.9986 | 353.7482 | 373.5581 | 1.05 | 371.4356 | 392.236 | 1.2 | 424.4979 | 448.2698 | 1.4 | 495.2475 | 522.9814 | 1.6 | 565.9972 | 597.693 | 1.8 | 636.7468 | 672.4046 | 2 | 707.4964 | 747.1163 | 2.2 | 778.2461 | 821.8279
2.4.29. Демонтаж отопительного котла с установкой заглушки | котел | слесарь 4 р. |  | 2.8 | 40.68 | 140.36 | 175.45 | 185.3 | 148.79 | 416.612 | 792.396 | 990.495 | 1045.9628 | 1.05 | 1040.0198 | 1098.2609 | 1.2 | 1188.594 | 1255.1553 | 1.4 | 1386.693 | 1464.3479 | 1.6 | 1584.792 | 1673.5404 | 1.8 | 1782.8911 | 1882.733 | 2 | 1980.9901 | 2091.9255 | 2.2 | 2179.0891 | 2301.1181
2.4.30. Демонтаж бытового счетчика с установкой перемычки | счетчик | слесарь 4 р. |  | 1 | 14.53 | 50.13 | 62.66 | 66.2 | 148.79 | 148.79 | 282.9986 | 353.7482 | 373.5581 | 1.05 | 371.4356 | 392.236 | 1.2 | 424.4979 | 448.2698 | 1.4 | 495.2475 | 522.9814 | 1.6 | 565.9972 | 597.693 | 1.8 | 636.7468 | 672.4046 | 2 | 707.4964 | 747.1163 | 2.2 | 778.2461 | 821.8279
2.4.31. Демонтаж ротационного газового счетчика с установкой перемычки | счетчик | слесарь 4 р. |  | 1.44 | 20.92 | 72.19 | 90.23 | 95.3 | 148.79 | 214.2576 | 407.518 | 509.3974 | 537.9237 | 1.05 | 534.8673 | 564.8199 | 1.2 | 611.2769 | 645.5084 | 1.4 | 713.1564 | 753.0932 | 1.6 | 815.0359 | 860.6779 | 1.8 | 916.9154 | 968.2627 | 2 | 1018.7949 | 1075.8474 | 2.2 | 1120.6744 | 1183.4321
2.4.32. Изготовление перемычки при демонтаже газового счетчика | перемычка | газосв.4 р. |  | 1.08 | 18.84 | 119.12 | 148.9 | 157.2 | 153.06 | 165.3048 | 514.9726 | 643.7157 | 679.7638 | 1.05 | 675.9015 | 713.752 | 1.2 | 772.4589 | 815.7166 | 1.4 | 901.202 | 951.6693 | 1.6 | 1029.9452 | 1087.6221 | 1.8 | 1158.6883 | 1223.5749 | 2 | 1287.4315 | 1359.5276 | 2.2 | 1416.1746 | 1495.4804
|  | слесарь 4 р. |  | 1.08 | 15.69 |  |  |  | 148.79 | 160.6932
2.4.33. Оформление исполнительно-технической документации на газификацию жилого дома индивидуальной застройки (С выездом на место обследования применять коэф. 1,5) | объект | мастер |  | 1 | 27.6 | 95.22 | 119.03 | 125.7 | 221.47 | 221.47 | 421.2359 | 526.5449 | 556.0314 | 1.05 | 552.8722 | 583.833 | 1.2 | 631.8539 | 667.2377 | 1.4 | 737.1629 | 778.444 | 1.6 | 842.4719 | 889.6503 | 1.8 | 947.7809 | 1000.8566 | 2 | 1053.0898 | 1112.0629 | 2.2 | 1158.3988 | 1223.2692
2.4.34. Оформление исполнительно-технической документации на монтаж газового счетчика с выездом на место обследования | счетчик | мастер |  | 1.5 | 41.4 | 142.83 | 178.54 | 188.5 | 221.47 | 332.205 | 631.8539 | 789.8174 | 834.0472 | 1.05 | 829.3083 | 875.7495 | 1.2 | 947.7809 | 1000.8566 | 1.4 | 1105.7443 | 1167.666 | 1.6 | 1263.7078 | 1334.4755 | 1.8 | 1421.6713 | 1501.2849 | 2 | 1579.6348 | 1668.0943 | 2.2 | 1737.5983 | 1834.9038
РАЗДЕЛ 3. ПУСКО-НАЛАДОЧНЫЕ РАБОТЫ. ПРИЕМКА И ВВОД В ЭКСПЛУАТАЦИЮ ОБЪЕКТОВ
ГАЗОРАСПРЕДЕЛИТЕЛЬНОЙ СИСТЕМЫ
Наименование работ и газового оборудования | Единица измерения | Состав исполнителей |  | Трудозатраты на ед.изм, чел./ч. | Фонд оплаты труда, руб. | Себесто-имость, руб. | Договорная цена,руб. |  | Часовой ФОТ, руб. | Фонд оплаты труда, руб. | Себестоимость, руб. | Договорная цена, руб. |  | Коэффициент удаленности | Стоимость руб при удаленности от службы исполнителя до 5км |  | Коэффициент удаленности | Стоимость руб при удаленности от службы исполнителя от 6 до 20км |  | Коэффициент удаленности | Стоимость руб при удаленности от службы исполнителя от 21до40км |  | Коэффициент удаленности | Стоимость руб при удаленности от службы исполнителя от 41до60км |  | Коэффициент удаленности | Стоимость руб при удаленности от службы исполнителя от 61до80км |  | Коэффициент удаленности | Стоимость руб при удаленности от службы исполнителя от 81до100км |  | Коэффициент удаленности | Стоимость руб при удаленности от службы исполнителя свыше 100км
[7 empty] | для пред-приятий (без НДС) | ДЛЯ населения (с НДС) |  |  |  | для предприятий (без НДС) | для населения (с НДС) |  | для предприятий (без НДС) | для населения (с НДС) |  | для предприятий (без НДС) | для населения (с НДС) |  | для предприятий (без НДС) | для населения (с НДС) |  | для предприятий (без НДС) | для населения (с НДС) |  | для предприятий (без НДС) | для населения (с НДС) |  | для предприятий (без НДС) | для населения (с НДС) |  | для предприятий (без НДС) | для населения (с НДС)
3.1. Прием в эксплуатацию вновь построенного газопровода | объект | мастер |  | 4 | 110.4 | 360.88 | 476.1 | 502.8 | 221.47 | 885.88 | 1684.9438 | 2106.1797 | 2224.1258 | 1.05 | 2211.4887 | 2335.3321 | 1.2 | 2527.4156 | 2668.9509 | 1.4 | 2948.6516 | 3113.7761 | 1.6 | 3369.8875 | 3558.6012 | 1.8 | 3791.1235 | 4003.4264 | 2 | 4212.3594 | 4448.2515 | 2.2 | 4633.5953 | 4893.0767
3.2. Тоже. ГРП(ГРУ) | объект | мастер |  | 2 | 55.2 | 290.7 | 363.37 |  | 221.47 | 442.94 | 1502.1616 | 1877.7019 | 0 | 1.05 | 1971.587 | 0 | 1.2 | 2253.2423 | 0 | 1.4 | 2628.7827 | 0 | 1.6 | 3004.3231 | 0 | 1.8 | 3379.8635 | 0 | 2 | 3755.4039 | 0 | 2.2 | 4130.9443 | 0
|  | слесарь 5 р. |  | 2 | 29.06 |  |  |  | 173.42 | 346.84
3.4. То же, газифицированной котельной | объект | мастер |  | 2 | 55.2 | 190.44 | 238.05 |  | 221.47 | 442.94 | 842.4719 | 1053.0898 | 0 | 1.05 | 1105.7443 | 0 | 1.2 | 1263.7078 | 0 | 1.4 | 1474.3258 | 0 | 1.6 | 1684.9438 | 0 | 1.8 | 1895.5617 | 0 | 2 | 2106.1797 | 0 | 2.2 | 2316.7977 | 0
3.5. То же, технологической газоиспользущей установки предприятия | объект | мастер |  | 2.5 | 69 | 363.37 | 454.21 |  | 221.47 | 553.675 | 1877.7019 | 2347.1274 | 0 | 1.05 | 2464.4838 | 0 | 1.2 | 2816.5529 | 0 | 1.4 | 3285.9784 | 0 | 1.6 | 3755.4039 | 0 | 1.8 | 4224.8294 | 0 | 2 | 4694.2549 | 0 | 2.2 | 5163.6804 | 0
|  | слесарь 5 р. |  | 2.5 | 36.33 |  |  |  | 173.42 | 433.55
3.6. Прием в эксплуатацию газопровода и газового оборудования общественного здания производственного назначения, административного, общественного здания | объект | мастер |  | 1 | 27.6 | 95.22 | 119.03 |  | 221.47 | 221.47 | 421.2359 | 526.5449 | 0 | 1.05 | 552.8722 | 0 | 1.2 | 631.8539 | 0 | 1.4 | 737.1629 | 0 | 1.6 | 842.4719 | 0 | 1.8 | 947.7809 | 0 | 2 | 1053.0898 | 0 | 2.2 | 1158.3988 | 0
3.7. Прием в эксплуатацию наружного и внутреннего газопровода, газового оборудования многоквартирного жилого дома | объект | мастер |  | 4 | 110.4 | 581.39 | 726.74 | 767.4 | 221.47 | 885.88 | 3004.3231 | 3755.4039 | 3965.7065 | 1.05 | 3943.1741 | 4163.9918 | 1.2 | 4506.4847 | 4758.8478 | 1.4 | 5257.5655 | 5551.9891 | 1.6 | 6008.6462 | 6345.1304 | 1.8 | 6759.727 | 7138.2717 | 2 | 7510.8078 | 7931.413 | 2.2 | 8261.8886 | 8724.5543
|  | слесарь 5 р. |  | 4 | 58.12 |  |  |  | 173.42 | 693.68
3.8. То же. жилого дома индивидуальной застройки | объект | мастер |  | 1 | 27.6 | 95.22 | 119.03 | 125.7 | 221.47 | 221.47 | 421.2359 | 526.5449 | 556.0314 | 1.05 | 552.8722 | 583.833 | 1.2 | 631.8539 | 667.2377 | 1.4 | 737.1629 | 778.444 | 1.6 | 842.4719 | 889.6503 | 1.8 | 947.7809 | 1000.8566 | 2 | 1053.0898 | 1112.0629 | 2.2 | 1158.3988 | 1223.2692
3.9. То же, индивидуальной бани (теплицы, гаража, летней кухни) | объект | мастер |  | 0.7 | 19.32 | 66.65 | 83.32 | 88 | 221.47 | 155.029 | 294.8652 | 368.5814 | 389.222 | 1.05 | 387.0105 | 408.6831 | 1.2 | 442.2977 | 467.0664 | 1.4 | 516.014 | 544.9108 | 1.6 | 589.7303 | 622.7552 | 1.8 | 663.4466 | 700.5996 | 2 | 737.1629 | 778.444 | 2.2 | 810.8792 | 856.2884
3.10. Первичный пуск в эксплуатацию подземного газопровода (при повторном пуске газа в п. п. 3.10 - 3.33 применять коэф.0,7) | объект | слесарь 4 р. |  | 2.88 | 41.85 | 310.1 | 387.63 | 409.3 | 148.79 | 428.5152 | 1764.989 | 2206.2363 | 2329.7855 | 1.05 | 2316.5481 | 2446.2748 | 1.2 | 2647.4836 | 2795.7427 | 1.4 | 3088.7308 | 3261.6998 | 1.6 | 3529.9781 | 3727.6569 | 1.8 | 3971.2254 | 4193.614 | 2 | 4412.4726 | 4659.5711 | 2.2 | 4853.7199 | 5125.5282
|  | слесарь 5 р. |  | 2.88 | 48.04 |  |  |  | 173.42 | 499.4496
3.11. Первичный пуск в эксплуатацию надземного газопровода | объект | слесарь 4 р. |  | 2.88 | 41.85 | 144.37 | 180.46 | 190.6 | 148.79 | 428.5152 | 815.0359 | 1018.7949 | 1075.8474 | 1.05 | 1069.7346 | 1129.6398 | 1.2 | 1222.5539 | 1291.0169 | 1.4 | 1426.3128 | 1506.1864 | 1.6 | 1630.0718 | 1721.3558 | 1.8 | 1833.8308 | 1936.5253 | 2 | 2037.5898 | 2151.6948 | 2.2 | 2241.3488 | 2366.8643
3.12. Первичный пуск газа в ГРП (ГРУ) при одной нитке газопровода | объект | слесарь 4 р. |  | 9.7 | 140.94 | 762.47 | 953.08 |  | 148.79 | 1443.263 | 3338.8069 | 4173.5087 | 4407.2252 | 1.05 | 4382.1841 | 4627.5864 | 1.2 | 5008.2104 | 5288.6702 | 1.4 | 5842.9121 | 6170.1152 | 1.6 | 6677.6139 | 7051.5603 | 1.8 | 7512.3156 | 7933.0053 | 2 | 8347.0173 | 8814.4503 | 2.2 | 9181.7191 | 9695.8953
|  | слесарь 5 р. |  | 1.8 | 80.06 |  |  |  | 173.42 | 312.156
3.13. То же, при двух нитках газопровода (При трех нитках применять коэф, 1,3) | объект | слесарь 4 р. |  | 18.6 | 270.26 | 1473.32 | 1841.65 | 285.9 | 148.79 | 2767.494 | 8364.3151 | 10455.3939 | 11040.8959 | 1.05 | 10978.1635 | 11592.9407 | 1.2 | 12546.4726 | 13249.0751 | 1.4 | 14637.5514 | 15457.2543 | 1.6 | 16728.6302 | 17665.4335 | 1.8 | 18819.7089 | 19873.6126 | 2 | 20910.7877 | 22081.7918 | 2.2 | 23001.8665 | 24289.971
|  | слесарь 5 р. |  | 9.4 | 156.79 |  |  |  | 173.42 | 1630.148
3.14. Первичный пуск газа в ШРП при одной нитке газопровода | объект | слесарь 4 р. |  | 4.32 | 62.77 | 216.56 | 270.69 |  | 148.79 | 642.7728 | 1222.5539 | 1528.1923 | 0 | 1.05 | 1604.6019 | 0 | 1.2 | 1833.8308 | 0 | 1.4 | 2139.4693 | 0 | 1.6 | 2445.1077 | 0 | 1.8 | 2750.7462 | 0 | 2 | 3056.3847 | 0 | 2.2 | 3362.0231 | 0
3.15. То же, при двух нитках газопровода | объект | слесарь 4 р. |  | 2.88 | 41.65 | 310.1 | 387.63 |  | 148.79 | 428.5152 | 1764.989 | 2206.2363 | 0 | 1.05 | 2316.5481 | 0 | 1.2 | 2647.4836 | 0 | 1.4 | 3088.7308 | 0 | 1.6 | 3529.9781 | 0 | 1.8 | 3971.2254 | 0 | 2 | 4412.4726 | 0 | 2.2 | 4853.7199 | 0
|  | слесарь 5 р. |  | 2.88 | 48.04 |  |  |  | 173.42 | 499.4496
3.16. Первичный пуск газа в групповую подземную установку | объект | слесарь 4 р. |  | 1.44 | 20.92 | 155.05 | 193.81 | 204.7 | 148.79 | 214.2576 | 882.4945 | 1103.1182 | 1164.8928 | 1.05 | 1158.2741 | 1223.1374 | 1.2 | 1323.7418 | 1397.8713 | 1.4 | 1544.3654 | 1630.8499 | 1.6 | 1764.989 | 1863.8284 | 1.8 | 1985.6127 | 2096.807 | 2 | 2206.2363 | 2329.7855 | 2.2 | 2426.8599 | 2562.7641
|  | слесарь 5 р. |  | 1.44 | 24.02 |  |  |  | 173.42 | 249.7248
3.17. Первичный пуск подземного газопровода к предприятию | объект | слесарь 4 р. |  | 1.44 | 20.92 | 155.05 | 193.81 |  | 148.79 | 214.2576 | 882.4945 | 1103.1182 | 0 | 1.05 | 1158.2741 | 0 | 1.2 | 1323.7418 | 0 | 1.4 | 1544.3654 | 0 | 1.6 | 1764.989 | 0 | 1.8 | 1985.6127 | 0 | 2 | 2206.2363 | 0 | 2.2 | 2426.8599 | 0
|  | слесарь 5 р. |  | 1.44 | 24.02 |  |  |  | 173.42 | 249.7248
3.18. Первичный пуск надземного газопровода к предприятию | объект | слесарь 4 р. |  | 2 | 29.06 | 100.26 | 125.32 |  | 148.79 | 297.58 | 565.9972 | 707.4964 | 0 | 1.05 | 742.8713 | 0 | 1.2 | 848.9957 | 0 | 1.4 | 990.495 | 0 | 1.6 | 1131.9943 | 0 | 1.8 | 1273.4936 | 0 | 2 | 1414.9929 | 0 | 2.2 | 1556.4922 | 0
3.19. Первичный пуск газа в газовое оборудование котельной малой мощности с одним котлом (до 1 Гкал/ч) с автоматикой | котел | слесарь 4 р. |  | 2.43 | 35.31 | 261.65 | 327.06 |  | 148.79 | 361.5597 | 1489.2095 | 1861.5119 | 0 | 1.05 | 1954.5875 | 0 | 1.2 | 2233.8143 | 0 | 1.4 | 2606.1166 | 0 | 1.6 | 2978.419 | 0 | 1.8 | 3350.7214 | 0 | 2 | 3723.0238 | 0 | 2.2 | 4095.3262 | 0
|  | слесарь 5 р. |  | 2.43 | 40.53 |  |  |  | 173.42 | 421.4106
3.20. То же, без автоматики | котел | слесарь 4 р. |  | 2.92 | 42.43 | 146.38 | 182.97 |  | 148.79 | 434.4668 | 826.3559 | 1032.9448 | 0 | 1.05 | 1084.5921 | 0 | 1.2 | 1239.5338 | 0 | 1.4 | 1446.1227 | 0 | 1.6 | 1652.7117 | 0 | 1.8 | 1859.3007 | 0 | 2 | 2065.8896 | 0 | 2.2 | 2272.4786 | 0
3.21. Первичный пуск каждого последующего котла малой мощности с автоматикой | котел | слесарь 4 р. |  | 0.67 | 9.74 | 72.14 | 90.18 |  | 148.79 | 99.6893 | 410.6051 | 513.2564 | 0 | 1.05 | 538.9192 | 0 | 1.2 | 615.9076 | 0 | 1.4 | 718.5589 | 0 | 1.6 | 821.2102 | 0 | 1.8 | 923.8615 | 0 | 2 | 1026.5127 | 0 | 2.2 | 1129.164 | 0
|  | слесарь 5 р. |  | 0.67 | 11.18 |  |  |  | 173.42 | 116.1914
3.22. То же, без автоматики | котел | слесарь 4 р. |  | 0.8 | 11.62 | 40.1 | 50.13 |  | 148.79 | 119.032 | 226.3989 | 282.9986 | 0 | 1.05 | 297.1485 | 0 | 1.2 | 339.5983 | 0 | 1.4 | 396.198 | 0 | 1.6 | 452.7977 | 0 | 1.8 | 509.3974 | 0 | 2 | 565.9972 | 0 | 2.2 | 622.5969 | 0
3.23. Первичный пуск газа в газовое оборудование котельной средней мощности с одним котлом (от 1 до 5 Гкал/ч) с автоматикой | котел | слесарь 4 р. |  | 2.82 | 40.97 | 304.22 | 380.27 |  | 148.79 | 419.5878 | 1731.5169 | 2164.3961 | 0 | 1.05 | 2272.6159 | 0 | 1.2 | 2597.2753 | 0 | 1.4 | 3030.1546 | 0 | 1.6 | 3463.0338 | 0 | 1.8 | 3895.913 | 0 | 2 | 4328.7922 | 0 | 2.2 | 4761.6715 | 0
|  | слесарь 5 р. |  | 2.83 | 47.2 |  |  |  | 173.42 | 490.7786
3.24. То же, без автоматики | котел | слесарь 4 р. |  | 3.4 | 49.4 | 170.44 | 213.05 |  | 148.79 | 505.886 | 962.1952 | 1202.744 | 0 | 1.05 | 1262.8812 | 0 | 1.2 | 1443.2928 | 0 | 1.4 | 1683.8416 | 0 | 1.6 | 1924.3903 | 0 | 1.8 | 2164.9391 | 0 | 2 | 2405.4879 | 0 | 2.2 | 2646.0367 | 0
3.25. Первичный пуск каждого последующего котла средней мощности с автоматикой | котел | слесарь 4 р. |  | 1.15 | 16.71 | 123.83 | 154.78 |  | 148.79 | 171.1085 | 704.7699 | 880.9624 | 0 | 1.05 | 925.0105 | 0 | 1.2 | 1057.1549 | 0 | 1.4 | 1233.3474 | 0 | 1.6 | 1409.5399 | 0 | 1.8 | 1585.7323 | 0 | 2 | 1761.9248 | 0 | 2.2 | 1938.1173 | 0
|  | слесарь 5 р. |  | 1.15 | 19.18 |  |  |  | 173.42 | 199.433
3.26. То же, без автоматики | котел | слесарь 4 р. |  | 1.54 | 22.38 | 77.2 | 96.5 |  | 148.79 | 229.1366 | 435.8178 | 544.7723 | 0 | 1.05 | 572.0109 | 0 | 1.2 | 653.7267 | 0 | 1.4 | 762.6812 | 0 | 1.6 | 871.6356 | 0 | 1.8 | 980.5901 | 0 | 2 | 1089.5445 | 0 | 2.2 | 1198.499 | 0
3.27. Первичный пуск в эксплуатацию газового оборудования котельной с одним котлом малой мощности с автоматикой и ГРУ (На каждый последующий котеп применять п.3.21) | котел | слесарь 4 р. |  | 12 | 174.36 | 946.82 | 1183.52 |  | 148.79 | 1785.48 | 5375.052 | 6718.815 | 0 | 1.05 | 7054.7558 | 0 | 1.2 | 8062.578 | 0 | 1.4 | 9406.341 | 0 | 1.6 | 10750.104 | 0 | 1.8 | 12093.867 | 0 | 2 | 13437.63 | 0 | 2.2 | 14781.393 | 0
|  | слесарь 5 р. |  | 6 | 100.08 |  |  |  | 173.42 | 1040.52
3.28. Первичный пуск в эксплуатацию газового оборудования котельной с одним котлом средней мощности с автоматикой и ГРУ (На каждый последующий котел применять п.3.25) | котел | слесарь 4 р. |  | 12.4 | 190.17 | 978.38 | 1222.97 |  | 148.79 | 1844.996 | 5554.2204 | 6942.7755 | 0 | 1.05 | 7289.9143 | 0 | 1.2 | 8331.3306 | 0 | 1.4 | 9719.8857 | 0 | 1.6 | 11108.4408 | 0 | 1.8 | 12496.9959 | 0 | 2 | 13885.551 | 0 | 2.2 | 15274.1061 | 0
|  | слесарь 5 р. |  | 6.2 | 103.42 |  |  |  | 173.42 | 1075.204
3.29. Первичный пуск газа в технологическую гаэоиспользущую установку предприятия | установка | слесарь 4 р. |  | 2.5 | 36.33 | 125.32 | 156.65 |  | 148.79 | 371.975 | 707.4964 | 884.3706 | 0 | 1.05 | 928.5891 | 0 | 1.2 | 1061.2447 | 0 | 1.4 | 1238.1188 | 0 | 1.6 | 1414.9929 | 0 | 1.8 | 1591.867 | 0 | 2 | 1768.7411 | 0 | 2.2 | 1945.6152 | 0
3.30. Пуско-наладочные работы по вводу в эксплуатацию горелок инфракрасного излучения | горелка | слесарь 4 р. |  | 0.72 | 10.46 | 36.09 | 45.12 |  | 148.79 | 107.1288 | 203.759 | 254.6987 | 0 | 1.05 | 267.4337 | 0 | 1.2 | 305.6385 | 0 | 1.4 | 356.5782 | 0 | 1.6 | 407.518 | 0 | 1.8 | 458.4577 | 0 | 2 | 509.3974 | 0 | 2.2 | 560.3372 | 0
3.31. Первичный пуск газа в газовое оборудование общественного здания производственного назначения, административного, общественного эдания | объект | слесарь 4 р. |  | 3.7 | 53.76 | 185.48 | 231.84 |  | 148.79 | 550.523 | 1047.0947 | 1308.8684 | 0 | 1.05 | 1374.3119 | 0 | 1.2 | 1570.6421 | 0 | 1.4 | 1832.4158 | 0 | 1.6 | 2094.1895 | 0 | 1.8 | 2355.9632 | 0 | 2 | 2617.7369 | 0 | 2.2 | 2879.5106 | 0
3.32. Пуско-наладочные работы по вводу в эксплуатацию подземного газопровода к жилому дому (ввод до 25 м) (При длине ввода свыше 25 м применять коэф, 1,2) | объект | слесарь 4 р. |  | 1.4 | 20.34 | 62.76 | 78.44 | 82.8 | 148.79 | 208.306 | 396.198 | 495.2475 | 522.9814 | 1.05 | 520.0099 | 549.1304 | 1.2 | 594.297 | 627.5777 | 1.4 | 693.3465 | 732.1739 | 1.6 | 792.396 | 836.7702 | 1.8 | 891.4455 | 941.3665 | 2 | 990.495 | 1045.9628 | 2.2 | 1089.5445 | 1150.559
3.33. Пуско-наладочные работы по вводу в эксплуатацию надземного газопровода к жилому дому при длине до 100 м (При длине газопровода свыше 100 м применять коэф.1,1) | объект | слесарь 4 р. |  | 1 | 14.53 | 50.13 | 62.66 | 66.2 | 148.79 | 148.79 | 282.9986 | 353.7482 | 373.5581 | 1.05 | 371.4356 | 392.236 | 1.2 | 424.4979 | 448.2698 | 1.4 | 495.2475 | 522.9814 | 1.6 | 565.9972 | 597.693 | 1.8 | 636.7468 | 672.4046 | 2 | 707.4964 | 747.1163 | 2.2 | 778.2461 | 821.8279
3.34. Первичный пуск газа в газовое оборудование жилого дома индивидуальной застройки при установке плиты ( При установке двух плит применять коэф.1,8; при установке бытового счетчика газа применять коэф.1,15) (При повторном пуске газа в п.п.3.34 - 3.52 применять коэф.0,6) | объект | слесарь 4 р. |  | 1.44 | 20.82 | 72.19 | 90.23 | 95.3 | 148.79 | 214.2576 | 407.518 | 509.3974 | 537.9237 | 1.05 | 534.8673 | 564.8199 | 1.2 | 611.2769 | 645.5084 | 1.4 | 713.1564 | 753.0932 | 1.6 | 815.0359 | 860.6779 | 1.8 | 916.9154 | 968.2627 | 2 | 1018.7949 | 1075.8474 | 2.2 | 1120.6744 | 1183.4321
3.35. То же. при установке проточного водонагревателя (При установке двух водонагревателей применять коэф,1,8; при установке бытового счетчика газа применять коэф.1,05) | объект | слесарь 4 р. |  | 3.6 | 52.31 | 180.46 | 225.58 | 238.2 | 148.79 | 535.644 | 1018.7949 | 1273.4936 | 1344.8093 | 1.05 | 1337.1683 | 1412.0497 | 1.2 | 1528.1923 | 1613.7711 | 1.4 | 1782.8911 | 1882.733 | 1.6 | 2037.5898 | 2151.6948 | 1.8 | 2292.2885 | 2420.6567 | 2 | 2546.9872 | 2689.6185 | 2.2 | 2801.6859 | 2958.5804
3.36. То же, при установке отопительного аппарата (При установке двух отопительных аппаратов применять коэф.1,8; при установке бытового счетчика газа применять коэф. 1,1) | объект | слесарь 4 р. |  | 2.88 | 41.85 | 144.37 | 180.46 | 190.6 | 148.79 | 428.5152 | 815.0359 | 1018.7949 | 1075.8474 | 1.05 | 1069.7346 | 1129.6398 | 1.2 | 1222.5539 | 1291.0169 | 1.4 | 1426.3128 | 1506.1864 | 1.6 | 1630.0718 | 1721.3558 | 1.8 | 1833.8308 | 1936.5253 | 2 | 2037.5898 | 2151.6948 | 2.2 | 2241.3488 | 2366.8643
3.37. То же, при установке плшы и отопительного аппарата (При установке двух отопительных аппаратов применять коэф.1,4; при установке бытового счетчика газа применять коэф.1,08) | объект | слесарь 4 р. |  | 4.32 | 82.77 | 216.56 | 270.69 | 285.9 | 148.79 | 642.7728 | 1222.5539 | 1528.1923 | 1613.7711 | 1.05 | 1604.6019 | 1694.4597 | 1.2 | 1833.8308 | 1936.5253 | 1.4 | 2139.4693 | 2259.2795 | 1.6 | 2445.1077 | 2582.0338 | 1.8 | 2750.7462 | 2904.788 | 2 | 3056.3847 | 3227.5422 | 2.2 | 3362.0231 | 3550.2964
3.38. То же, при установке двух плит и двух отопительных аппаратов (При установке газового счетчика применять коэф.1,03; двух счетчиков применять коэф 1,06) | объект | слесарь 4 р. |  | 6.72 | 87.64 | 336.66 | 421.08 | 444.7 | 148.79 | 999.8688 | 1901.7505 | 2377.1881 | 2510.3106 | 1.05 | 2496.0475 | 2635.8261 | 1.2 | 2852.6257 | 3012.3727 | 1.4 | 3328.0633 | 3514.4348 | 1.6 | 3803.5009 | 4016.497 | 1.8 | 4278.9385 | 4518.5591 | 2 | 4754.3761 | 5020.6212 | 2.2 | 5229.8138 | 5522.6833
3.39. Первичный пуск газа в газовое оборудование жилого дома индивидуальной застройки при установке плиты и отопительной горелки (При установке двух горелок применять коэф.1,3; бытового счетчика газа - коэф, 1,1) | объект | слесарь 4 р. |  | 2.45 | 35.6 | 122.81 | 153.52 | 162.1 | 148.79 | 364.5355 | 693.3465 | 866.6832 | 915.2174 | 1.05 | 910.0173 | 960.9783 | 1.2 | 1040.0198 | 1098.2609 | 1.4 | 1213.3564 | 1281.3044 | 1.6 | 1386.693 | 1464.3479 | 1.8 | 1560.0297 | 1647.3913 | 2 | 1733.3663 | 1830.4348 | 2.2 | 1906.7029 | 2013.4783
3.40. То же, при установке двух плит и двух отопительных горелок | объект | слесарь 4 р. |  | 4 | 58.12 | 200.51 | 250.64 | 264.7 | 148.79 | 595.16 | 1131.9943 | 1414.9929 | 1494.2325 | 1.05 | 1485.7425 | 1568.9441 | 1.2 | 1697.9915 | 1793.079 | 1.4 | 1980.9901 | 2091.9255 | 1.6 | 2263.9886 | 2390.772 | 1.8 | 2546.9872 | 2689.6185 | 2 | 2829.9858 | 2988.465 | 2.2 | 3112.9844 | 3287.3115
3.41. Первичныи пуск газовое оборудование жилого дома индивидуальной застройки при установке плиты и проточного водонагревателя (При установке двух водонагревателей применять коэф.1,5 ; при установке бытового счетчика газа применить коэф. 1,07) | объект | слесарь 4 р. |  | 5.04 | 73.23 | 252.65 | 315.81 | 333.5 | 148.79 | 749.9016 | 1426.3128 | 1782.8911 | 1882.733 | 1.05 | 1872.0356 | 1976.8696 | 1.2 | 2139.4693 | 2259.2795 | 1.4 | 2496.0475 | 2635.8261 | 1.6 | 2852.6257 | 3012.3727 | 1.8 | 3209.2039 | 3388.9193 | 2 | 3565.7821 | 3765.4659 | 2.2 | 3922.3603 | 4142.0125
3.42. То же, при установке двух плит и двух проточных водонагревателей (При установке газового счетчика применять коэф.1,04; при установке двух счетчиков применять коэф.1,08) | объект | слесарь 4 р. |  | 8.5 | 123.51 | 426.09 | 532.62 | 562.4 | 148.79 | 1264.715 | 2405.4879 | 3006.8599 | 3175.2441 | 1.05 | 3157.2029 | 3334.0063 | 1.2 | 3608.2319 | 3810.2929 | 1.4 | 4209.6039 | 4445.3417 | 1.6 | 4810.9759 | 5080.3905 | 1.8 | 5412.3478 | 5715.4393 | 2 | 6013.7198 | 6350.4881 | 2.2 | 6615.0918 | 6985.5369
3.43. Первичный пуск газа в газовое оборудование жилого дома индивидуальной застройки при установке плиты, проточного водонагревателя и отопительной горелки (При установке бытового счетчика газа применять коэф.1,05) | объект | слесарь 4 р. |  | 4.6 | 66.84 | 230.59 | 288.24 | 304.4 | 148.79 | 684.434 | 1301.7935 | 1627.2418 | 1718.3674 | 1.05 | 1708.6039 | 1804.2857 | 1.2 | 1952.6902 | 2062.0409 | 1.4 | 2278.1386 | 2405.7143 | 1.6 | 2603.5869 | 2749.3878 | 1.8 | 2929.0353 | 3093.0613 | 2 | 3254.4837 | 3436.7348 | 2.2 | 3579.932 | 3780.4082
3.44. Первичный пуск газа в газовое оборудование жилого дома индивидуа-льной застройки при установке плиты, проточного водонагревателя и отопительного аппарата (При установке счетчика применять коэф. 1,03) | объект | слесарь 4 р. |  | 7.92 | 115.08 | 397.02 | 496.27 | 524.1 | 148.79 | 1178.4168 | 2241.3488 | 2801.6859 | 2958.5804 | 1.05 | 2941.7702 | 3106.5094 | 1.2 | 3362.0231 | 3550.2964 | 1.4 | 3922.3603 | 4142.0125 | 1.6 | 4482.6975 | 4733.7286 | 1.8 | 5043.0347 | 5325.4446 | 2 | 5603.3719 | 5917.1607 | 2.2 | 6163.7091 | 6508.8768
3.45. То же, при установке плиты, проточного водонагревателя и двух отопительных аппаратов (При установке двух плит применять коэф.1,1 бытового счетчика газа -коэф. 1,03, двух счетчиков - коэф.1,06 ) | объект | слесарь 4 р. |  | 9.7 | 140.94 | 486.25 | 607.81 | 641.8 | 148.79 | 1443.263 | 2745.0862 | 3431.3578 | 3623.5138 | 1.05 | 3602.9257 | 3804.6895 | 1.2 | 4117.6293 | 4348.2166 | 1.4 | 4803.9009 | 5072.9193 | 1.6 | 5490.1725 | 5797.6221 | 1.8 | 6176.444 | 6522.3249 | 2 | 6862.7156 | 7247.0276 | 2.2 | 7548.9871 | 7971.7304
3.46. То же, при установке двух плит, двух водонагревателей и двух отопительных аппаратов (При установке газового счетчика применять козф.1,03, двух счетчиков применять коэф.1,06) | объект | слесарь 4 р. |  | 15.8 | 229.57 | 792.03 | 990.04 | 1045.5 | 148.79 | 2350.882 | 4471.3776 | 5589.222 | 5902.2184 | 1.05 | 5868.6831 | 6197.3293 | 1.2 | 6707.0663 | 7082.6621 | 1.4 | 7824.9107 | 8263.1057 | 1.6 | 8942.7551 | 9443.5494 | 1.8 | 10060.5995 | 10623.9931 | 2 | 11178.4439 | 11804.4368 | 2.2 | 12296.2883 | 12984.8804
3.47. Первичный пуск газа в газовое оборудование многоквартирного жилого дома при установке газовой плиты, бытового счетчика газа и количестве приборов на одном стояке до 5 | стояк | слесарь 4 р. |  | 2.4 | 34.87 | 120.31 | 150.39 | 158.8 | 148.79 | 357.096 | 679.1966 | 848.9957 | 896.5395 | 1.05 | 891.4455 | 941.3665 | 1.2 | 1018.7949 | 1075.8474 | 1.4 | 1188.594 | 1255.1553 | 1.6 | 1358.3932 | 1434.4632 | 1.8 | 1528.1923 | 1613.7711 | 2 | 1697.9915 | 1793.079 | 2.2 | 1867.7906 | 1972.3869
3.48. То же, при количестве приборов на одном стояке 6-10 | стояк | слесарь 4 р. |  | 3.3 | 47.95 | 165.42 | 206.78 | 218.4 | 148.79 | 491.007 | 933.8953 | 1167.3691 | 1232.7418 | 1.05 | 1225.7376 | 1294.3789 | 1.2 | 1400.843 | 1479.2902 | 1.4 | 1634.3168 | 1725.8385 | 1.6 | 1867.7906 | 1972.3869 | 1.8 | 2101.2645 | 2218.9353 | 2 | 2334.7383 | 2465.4836 | 2.2 | 2568.2121 | 2712.032
3.49. То же, при количестве приборов на одном стояке 11-15 | стояк | слесарь 4 р. |  | 4.18 | 60.74 | 209.54 | 261.92 | 276.6 | 148.79 | 621.9422 | 1182.9341 | 1478.6676 | 1561.473 | 1.05 | 1552.601 | 1639.5466 | 1.2 | 1774.4011 | 1873.7676 | 1.4 | 2070.1346 | 2186.0622 | 1.6 | 2365.8681 | 2498.3567 | 1.8 | 2661.6016 | 2810.6513 | 2 | 2957.3352 | 3122.9459 | 2.2 | 3253.0687 | 3435.2405
3.50. То же, при количестве приборов свыше 16 | стояк | слесарь 4 р. |  | 5.1 | 74.1 | 255.66 | 319.57 | 337.5 | 148.79 | 758.829 | 1443.2928 | 1804.1159 | 1905.1464 | 1.05 | 1894.3217 | 2000.4038 | 1.2 | 2164.9391 | 2286.1757 | 1.4 | 2525.7623 | 2667.205 | 1.6 | 2886.5855 | 3048.2343 | 1.8 | 3247.4087 | 3429.2636 | 2 | 3608.2319 | 3810.2929 | 2.2 | 3969.0551 | 4191.3222
3.51. Первичный пуск газа в газовое оборудование многоквартирного жилого дома при установке плиты и проточного водонагревателя, счетчика газа и количестве приборов на одном стояке до 10 | стояк | слесарь 4 р. |  | 5.25 | 76.28 | 263.17 | 328.97 | 347.4 | 148.79 | 781.1475 | 1485.7425 | 1857.1782 | 1961.1802 | 1.05 | 1950.0371 | 2059.2392 | 1.2 | 2228.6138 | 2353.4162 | 1.4 | 2600.0495 | 2745.6522 | 1.6 | 2971.4851 | 3137.8883 | 1.8 | 3342.9207 | 3530.1243 | 2 | 3714.3564 | 3922.3603 | 2.2 | 4085.792 | 4314.5964
3.52. То же, при количестве приборов на одном стояке свыше 10 |  | слесарь 4 р. |  | 5.7 | 82.82 | 285.73 | 357.17 | 377.2 | 148.79 | 848.103 | 1613.0919 | 2016.3649 | 2129.2813 | 1.05 | 2117.1831 | 2235.7454 | 1.2 | 2419.6379 | 2555.1376 | 1.4 | 2822.9108 | 2980.9938 | 1.6 | 3226.1838 | 3406.8501 | 1.8 | 3629.4568 | 3832.7064 | 2 | 4032.7298 | 4258.5626 | 2.2 | 4436.0027 | 4684.4189
РАЗДЕЛ 7. ГАЗОРЕГУЛЯТОРНЫЕ ПУНКТЫ (ГРП), ГАЗОРЕГУЛЯТОРНЫЕ УСТАНОВКИ (ГРУ)
И ШКАФНЫЕ ГАЗОРЕГУЛЯТОРНЫЕ ПУНКТЫ (ШРП)
Глава 1. ОСМОТР ТЕХНИЧЕСКОГО СОСТОЯНИЯ (ОБХОД)
Наименование работ и газового оборудования | Единица измерения | Состав исполни-телей |  | Трудоза-траты на ед.иэм., чел.ч | Фонд оплаты труда, руб. | Себесто-имость, руб. | Договорная цена,руб. |  | Часовой ФОТ, руб. | Фонд оплаты труда, руб. | Себесто-имость, руб. | Договорная цена,руб. |  | Коэффициент удаленности | Договорная цена,руб. |  | Коэффициент удаленности | Договорная цена,руб. |  | Коэффициент удаленности | Договорная цена,руб. |  | Коэффициент удаленности | Договорная цена,руб. |  | Коэффициент удаленности | Договорная цена,руб. |  | Коэффициент удаленности | Договорная цена,руб. |  | Коэффициент удаленности | Договорная цена,руб.
[7 empty] | для пред-приятий (без НДС) | для населения (с НДС) |  |  |  | для пред-приятий (без НДС) | для населения (с НДС) |  | для пред-приятий (без НДС) | для населения (с НДС) |  | для пред-приятий (без НДС) | для населения (с НДС) |  | для пред-приятий (без НДС) | для населения (с НДС) |  | для пред-приятий (без НДС) | для населения (с НДС) |  | для пред-приятий (без НДС) | для населения (с НДС) |  | для пред-приятий (без НДС) | для населения (с НДС) |  | для пред-приятий (без НДС) | для населения (с НДС)
7.1.1. Осмотр технического состояния ГРП при одной нитке газопровода (В зимний период в пунктах 7.1.1 -7.1.5 применять коэф.1,2) | пункт | слесарь 3 р. |  | 1.04 | 13.44 | 46.36 | 57.95 |  | 131.35 | 136.604 | 259.8208 | 324.776 | 0 | 1.05 | 341.0148 | 0 | 1.2 | 389.7312 | 0 | 1.4 | 454.6864 | 0 | 1.6 | 519.6416 | 0 | 1.8 | 584.5968 | 0 | 2 | 649.552 | 0 | 2.2 | 714.5072 | 0
7.1.2. Осмотр технического состояния ГРП при двух нитках газопровода | пункт | слесарь 3 р. |  | 1.92 | 24.81 | 85.58 | 106.98 |  | 131.35 | 252.192 | 479.6692 | 599.5865 | 0 | 1.05 | 629.5658 | 0 | 1.2 | 719.5038 | 0 | 1.4 | 839.4211 | 0 | 1.6 | 959.3384 | 0 | 1.8 | 1079.2557 | 0 | 2 | 1199.173 | 0 | 2.2 | 1319.0903 | 0
7.1.3. Осмотр технического состояния ГРП при трех нитках газопровода | пункт | слесарь 3 р. |  | 2.5 | 32.3 | 111.44 | 139.29 |  | 131.35 | 328.375 | 624.5693 | 780.7116 | 0 | 1.05 | 819.7471 | 0 | 1.2 | 936.8539 | 0 | 1.4 | 1092.9962 | 0 | 1.6 | 1249.1385 | 0 | 1.8 | 1405.2808 | 0 | 2 | 1561.4231 | 0 | 2.2 | 1717.5654 | 0
7.1.4. Осмотр технического состояния ШРП при одной нитке газопровода | пункт | слесарь 3 р. |  | 0.62 | 8.01 | 27.64 | 34.54 | 36.5 | 131.35 | 81.437 | 154.8932 | 193.6165 | 204.459 | 1.05 | 203.2973 | 214.6819 | 1.2 | 232.3398 | 245.3508 | 1.4 | 271.0631 | 286.2426 | 1.6 | 309.7863 | 327.1344 | 1.8 | 348.5096 | 368.0262 | 2 | 387.2329 | 408.918 | 2.2 | 425.9562 | 449.8098
7.1.5. Осмотр технического состояния ШРП при двух нитках газопровода | пункт | слесарь 3 р. |  | 0.96 | 12.4 | 42.79 | 53.49 | 56.5 | 131.35 | 126.096 | 239.8346 | 299.7932 | 316.5817 | 1.05 | 314.7829 | 332.4107 | 1.2 | 359.7519 | 379.898 | 1.4 | 419.7105 | 443.2143 | 1.6 | 479.6692 | 506.5307 | 1.8 | 539.6278 | 569.847 | 2 | 599.5865 | 633.1633 | 2.2 | 659.5451 | 696.4797
7.1.6. Осмотр технического состояния регуляторой давления типа РДГК-6, РДГК-10, РДГД-20, РДНК-400 , РДСК-50 | регулятор | слесарь 3 р. |  | 0.72 | 9.3 | 32.09 | 40.12 | 42.4 | 131.35 | 94.572 | 179.8759 | 224.8449 | 237.4362 | 1.05 | 236.0872 | 249.3081 | 1.2 | 269.8139 | 284.9235 | 1.4 | 314.7829 | 332.4107 | 1.6 | 359.7519 | 379.898 | 1.8 | 404.7209 | 427.3852 | 2 | 449.6899 | 474.8725 | 2.2 | 494.6588 | 522.3597
Примечания :
1 Работы по осмотру технического состояния, техническому обслуживанию и ремонту ГРП, ГРУ и ШРП выполняет слесарь по эксплуатации и ремонту газового оборудования; работы по техническому обслуживанию и ремонту телемеханического комплекса - слесарь ло контрольно-измерительным приборам и автоматике.
2 Трудозатраты при эксплуатации ГРУ приравнены к ГРП.
Глава 2. ТЕХНИЧЕСКОЕ ОБСЛУЖИВАНИЕ И ТЕКУЩИЙ РЕМОНТ
Наименование работ и газового оборудования | Единица измерения | Состоя исполни-телей |  | Трудоза-траты на ед члм., чел.ч | Фонд оплаты труда, руб. | Себесто-имость, руб. | Договорная цена,руб. |  | Часовой ФОТ, руб. | Фонд оплаты труда, руб. | Себесто-имость, руб. | Договорная цена,руб. |  | Коэффициент удаленности | Договорная цена,руб. |  | Коэффициент удаленности | Договорная цена,руб. |  | Коэффициент удаленности | Договорная цена,руб. |  | Коэффициент удаленности | Договорная цена,руб. |  | Коэффициент удаленности | Договорная цена,руб. |  | Коэффициент удаленности | Договорная цена,руб. |  | Коэффициент удаленности | Договорная цена,руб.
[7 empty] | дня пред-приятии (без НДС) | для населения (с НДС) |  |  |  | для пред-приятий (без НДС) | для населения (с НДС) |  | для пред-приятий (без НДС) | для населения (с НДС) |  | для пред-приятий (без НДС) | для населения (с НДС) |  | для пред-приятий (без НДС) | для населения (с НДС) |  | для пред-приятий (без НДС) | для населения (с НДС) |  | для пред-приятий (без НДС) | для населения (с НДС) |  | для пред-приятий (без НДС) | для населения (с НДС) |  | для пред-приятий (без НДС) | для населения (с НДС)
7.2.1. Техническое обслуживание ГРП при одной нитке газопровода | ГРП | слесарь 3 р. |  | 2 | 25.84 | 304.5 | 380.82 |  | 131.35 | 262.7 | 1725.3422 | 2156.6778 | 0 | 1.05 | 2264.5117 | 0 | 1.2 | 2588.0134 | 0 | 1.4 | 3019.3489 | 0 | 1.6 | 3450.6845 | 0 | 1.8 | 3882.02 | 0 | 2 | 4313.3556 | 0 | 2.2 | 4744.6912 | 0
диаметром до 100 мм |  | слесарь 4 р. |  | 2 | 29.06 |  |  |  | 148.79 | 297.58
|  | слесарь 5 р. |  | 2 | 33.36 |  |  |  | 173.42 | 346.84
101 - 200 мм | ГРП | слесарь 3 р. |  | 2.6 | 33.59 | 407.36 | 509.19 |  | 131.35 | 341.51 | 2308.9139 | 2886.1424 | 0 | 1.05 | 3030.4495 | 0 | 1.2 | 3463.3708 | 0 | 1.4 | 4040.5993 | 0 | 1.6 | 4617.8278 | 0 | 1.8 | 5195.0562 | 0 | 2 | 5772.2847 | 0 | 2.2 | 6349.5132 | 0
|  | слесарь 4 р. |  | 2.6 | 37.78 |  |  |  | 148.79 | 386.854
|  | слесарь 5 р. |  | 2.8 | 46.7 |  |  |  | 173.42 | 485.576
7.2.2. Техническое обслуживание ГРП при двух нитках газопровода диаметром до 100 мм (При трех нитках применять к цене коэф.1,3) | ГРП | слесарь 3 р. |  | 3.7 | 47.8 | 569.07 | 711.34 |  | 131.35 | 485.995 | 3224.8676 | 4031.0845 | 0 | 1.05 | 4232.6388 | 0 | 1.2 | 4837.3014 | 0 | 1.4 | 5643.5183 | 0 | 1.6 | 6449.7353 | 0 | 1.8 | 7255.9522 | 0 | 2 | 8062.1691 | 0 | 2.2 | 8868.386 | 0
|  | слесарь 4 р. |  | 3.7 | 53.76 |  |  |  | 148.79 | 550.523
|  | слесарь 5 р. |  | 3.8 | 63.38 |  |  |  | 173.42 | 658.996
101 -200мм | ГРП | слесарь 3 р. |  | 5 | 64.6 | 761.24 | 951.55 |  | 131.35 | 656.75 | 4313.3556 | 5391.6945 | 0 | 1.05 | 5661.2792 | 0 | 1.2 | 6470.0334 | 0 | 1.4 | 7548.3723 | 0 | 1.6 | 8626.7112 | 0 | 1.8 | 9705.0501 | 0 | 2 | 10783.389 | 0 | 2.2 | 11861.7279 | 0
(При трех нитках применять к цене коэф.1.3) |  | слесарь 4 р. |  | 5 | 72.65 |  |  |  | 148.79 | 743.95
|  | слесарь 5 р. |  | 5 | 83.4 |  |  |  | 173.42 | 867.1
7,2.3. Текущий ремонт оборудования ГРП при одной нитке | ГРП | слесарь 3 р. |  | 6.28 | 81.14 | 957.27 | 1196.59 |  | 131.35 | 824.878 | 5424.1715 | 6780.2144 | 0 | 1.05 | 7119.2251 | 0 | 1.2 | 8136.2573 | 0 | 1.4 | 9492.3002 | 0 | 1.6 | 10848.3431 | 0 | 1.8 | 12204.3859 | 0 | 2 | 13560.4288 | 0 | 2.2 | 14916.4717 | 0
газопровода |  | слесарь 4 р. |  | 6.28 | 91.25 |  |  |  | 148.79 | 934.4012
|  | слесарь 5 р. |  | 6.3 | 105.08 |  |  |  | 173.42 | 1092.546
7.2.4. То же, при двух нитках газопровода | ГРП | слесарь 3 р. |  | 12.24 | 158.14 | 1863.52 | 2329.4 |  | 131.35 | 1607.724 | 10559.0945 | 13198.8681 | 0 | 1.05 | 13858.8115 | 0 | 1.2 | 15838.6418 | 0 | 1.4 | 18478.4154 | 0 | 1.6 | 21118.189 | 0 | 1.8 | 23757.9626 | 0 | 2 | 26397.7363 | 0 | 2.2 | 29037.5099 | 0
|  | слесарь 4 р. |  | 12.24 | 177.85 |  |  |  | 148.79 | 1821.1896
(При трех нитках применять к цене коэф.1,3) |  | слесарь 5 р. |  | 12.24 | 204.16 |  |  |  | 173.42 | 2122.6608
7.2.5. Техническое обслуживание оборудования ШРП при одной нитке газопровода | ШРП | слесарь 4 р. |  | 2.16 | 31.36 | 232.58 | 290.72 | 307 | 148.79 | 321.3864 | 1323.7418 | 1654.6772 | 1747.3392 | 1.05 | 1737.4111 | 1834.7061 | 1.2 | 1985.6127 | 2096.807 | 1.4 | 2316.5481 | 2446.2748 | 1.6 | 2647.4836 | 2795.7427 | 1.8 | 2978.419 | 3145.2105 | 2 | 3309.3545 | 3494.6783 | 2.2 | 3640.2899 | 3844.1462
|  | слесарь 5 р. |  | 2.16 | 36.03 |  |  |  | 173.42 | 374.5872
7.2.6 То же. при двух нитках газопровода | ШРП | слесарь 4 р. |  | 4.2 | 61.03 | 452.23 | 565.29 | 596.9 | 148.79 | 624.918 | 2573.9424 | 3217.428 | 3397.6039 | 1.05 | 3378.2994 | 3567.4841 | 1.2 | 3860.9135 | 4077.1247 | 1.4 | 4504.3991 | 4756.6455 | 1.6 | 5147.8847 | 5436.1663 | 1.8 | 5791.3703 | 6115.6871 | 2 | 6434.8559 | 6795.2078 | 2.2 | 7078.3415 | 7474.7286
|  | слесарь 5 р. |  | 4.2 | 70.06 |  |  |  | 173.42 | 728.364
7.2.7. Текущим ремонт оборудования ШРП при одной нитке | ШРП | слесарь 4 р. |  | 9.35 | 135.86 | 1006.76 | 1258.45 | 1328.9 | 148.79 | 1391.1865 | 5730.086 | 7162.6075 | 7563.7135 | 1.05 | 7520.7378 | 7941.8992 | 1.2 | 8595.129 | 9076.4562 | 1.4 | 10027.6505 | 10589.1989 | 1.6 | 11460.172 | 12101.9416 | 1.8 | 12892.6934 | 13614.6843 | 2 | 14325.2149 | 15127.427 | 2.2 | 15757.7364 | 16640.1697
газопровода |  | слесарь 5 р. |  | 9.35 | 155.96 |  |  |  | 173.42 | 1621.477
7.2.8. Тоже, при двух нитках газопровода | ШРП | слесарь 4 р. |  | 12.25 | 177.99 | 1319.01 | 1648.77 | 1741.1 | 148.79 | 1822.6775 | 7507.3319 | 9384.1649 | 9909.6781 | 1.05 | 9853.3731 | 10405.162 | 1.2 | 11260.9978 | 11891.6137 | 1.4 | 13137.8308 | 13873.5493 | 1.6 | 15014.6638 | 15855.485 | 1.8 | 16891.4968 | 17837.4206 | 2 | 18768.3297 | 19819.3562 | 2.2 | 20645.1627 | 21801.2918
|  | слесарь 5 р. |  | 12.25 | 204.33 |  |  |  | 173.42 | 2124.395
7.2.9. Техническое обслуживание РДГК-6, РДГК-10 | регулятор | слесарь 4 р. |  | 2.83 | 41.85 | 144.37 | 180.46 | 190.6 | 148.79 | 421.0757 | 800.886 | 1001.1075 | 1057.1695 | 1.05 | 1051.1629 | 1110.028 | 1.2 | 1201.329 | 1268.6034 | 1.4 | 1401.5505 | 1480.0373 | 1.6 | 1601.772 | 1691.4712 | 1.8 | 1801.9935 | 1902.9051 | 2 | 2002.215 | 2114.339 | 2.2 | 2202.4364 | 2325.7729
7.2.10. Текущий ремонт РДГК-6, РДГК-10 | регулятор | слесарь 4 р. |  | 5.76 | 83.69 | 288.74 | 360.93 | 381.1 | 148.79 | 857.0304 | 1630.0718 | 2037.5898 | 2151.6948 | 1.05 | 2139.4693 | 2259.2795 | 1.2 | 2445.1077 | 2582.0338 | 1.4 | 2852.6257 | 3012.3727 | 1.6 | 3260.1436 | 3442.7117 | 1.8 | 3667.6616 | 3873.0506 | 2 | 4075.1796 | 4303.3896 | 2.2 | 4482.6975 | 4733.7286
7.2.11. Техническое обслуживание РДГД-20. РДНК-400. РДСК-50 | регулятор | слесарь 4 р. |  | 2 | 23.06 | 215.35 | 269.19 | 284.3 | 148.79 | 297.58 | 1225.6868 | 1532.1085 | 1617.9066 | 1.05 | 1608.714 | 1698.802 | 1.2 | 1838.5303 | 1941.488 | 1.4 | 2144.952 | 2265.0693 | 1.6 | 2451.3737 | 2588.6506 | 1.8 | 2757.7954 | 2912.2319 | 2 | 3064.2171 | 3235.8133 | 2.2 | 3370.6388 | 3559.3946
|  | слесарь 5 р. |  | 2 | 33.36 |  |  |  | 173.42 | 346.84
7.2.12. Текущий ремонт РДГД-20, РДНК-400, РДСК-50 | регулятор | слесарь 4 р. |  | 8.5 | 123.51 | 915.23 | 1144.04 | 1208.1 | 148.79 | 1264.715 | 5209.1691 | 6511.4613 | 6876.1032 | 1.05 | 6837.0344 | 7219.9083 | 1.2 | 7813.7536 | 8251.3238 | 1.4 | 9116.0459 | 9626.5444 | 1.6 | 10418.3381 | 11001.7651 | 1.8 | 11720.6304 | 12376.9857 | 2 | 13022.9227 | 13752.2063 | 2.2 | 14325.2149 | 15127.427
|  | слесарь 5 р. |  | 8.5 | 141.78 |  |  |  | 173.42 | 1474.07
7.2.13. Чистка крестовины регулятора РДГК-10 | операция | слесарь 4 р. |  | 2 | 29.06 | 100.26 | 125.32 | 132.3 | 148.79 | 297.58 | 565.9972 | 707.4964 | 747.1163 | 1.05 | 742.8713 | 784.4721 | 1.2 | 848.9957 | 896.5395 | 1.4 | 990.495 | 1045.9628 | 1.6 | 1131.9943 | 1195.386 | 1.8 | 1273.4936 | 1344.8093 | 2 | 1414.9929 | 1494.2325 | 2.2 | 1556.4922 | 1643.6558
7.2.14. Регулировка хода штока регулятора РДГК-10 | операция | слесарь 4 р. |  | 1 | 14.53 | 50.13 | 62.66 | 66.2 | 148.79 | 148.79 | 282.9986 | 353.7482 | 373.5581 | 1.05 | 371.4356 | 392.236 | 1.2 | 424.4979 | 448.2698 | 1.4 | 495.2475 | 522.9814 | 1.6 | 565.9972 | 597.693 | 1.8 | 636.7468 | 672.4046 | 2 | 707.4964 | 747.1163 | 2.2 | 778.2461 | 821.8279
7.2.15. Ремонт втулки регулятора РДГК-10 | операция | слесарь 4 р. |  | 2 | 29.06 | 100.26 | 125.32 | 132.3 | 148.79 | 297.58 | 565.9972 | 707.4964 | 747.1163 | 1.05 | 742.8713 | 784.4721 | 1.2 | 848.9957 | 896.5395 | 1.4 | 990.495 | 1045.9628 | 1.6 | 1131.9943 | 1195.386 | 1.8 | 1273.4936 | 1344.8093 | 2 | 1414.9929 | 1494.2325 | 2.2 | 1556.4922 | 1643.6558
7.2.16. Отключение ГРП в колодце | ГРП | слесарь 3 р. |  | 0.64 | 8.27 | 44.57 | 55.71 |  | 131.35 | 84.064 | 250.4493 | 313.0616 | 0 | 1.05 | 328.7147 | 0 | 1.2 | 375.6739 | 0 | 1.4 | 438.2862 | 0 | 1.6 | 500.8985 | 0 | 1.8 | 563.5109 | 0 | 2 | 626.1232 | 0 | 2.2 | 688.7355 | 0
|  | слесарь 4 р. |  | 0.32 | 4.65 |  |  |  | 148.79 | 47.6128
7.2.17. То же, внутри помещения ГРП | ГРП | слесарь 4 р. |  | 0.24 | 3.49 | 12.03 | 15.04 |  | 148.79 | 35.7096 | 67.9197 | 84.8996 | 0 | 1.05 | 89.1446 | 0 | 1.2 | 101.8795 | 0 | 1.4 | 118.8594 | 0 | 1.6 | 135.8393 | 0 | 1.8 | 152.8192 | 0 | 2 | 169.7991 | 0 | 2.2 | 186.7791 | 0
7.2.18. Включение ГРП после остановки | ГРП | слесарь 4 р. |  | 1.44 | 20.92 | 72.19 | 90.23 |  | 148.79 | 214.2576 | 407.518 | 509.3974 | 0 | 1.05 | 534.8673 | 0 | 1.2 | 611.2769 | 0 | 1.4 | 713.1564 | 0 | 1.6 | 815.0359 | 0 | 1.8 | 916.9154 | 0 | 2 | 1018.7949 | 0 | 2.2 | 1120.6744 | 0
7.2.19. Продувка газопровода в ГРП | операция | слесарь 4 р. |  | 0.36 | 5.23 | 18.05 | 22.56 |  | 148.79 | 53.5644 | 101.8795 | 127.3494 | 0 | 1.05 | 133.7168 | 0 | 1.2 | 152.8192 | 0 | 1.4 | 178.2891 | 0 | 1.6 | 203.759 | 0 | 1.8 | 229.2288 | 0 | 2 | 254.6987 | 0 | 2.2 | 280.1686 | 0
7.2.20. Проверка параметров срабатывания и настройка РДУК с диаметром до 100 мм | РДУК | слесарь 4 р. |  | 2.16 | 31.38 | 108.28 | 135.35 |  | 148.79 | 321.3864 | 611.2769 | 764.0962 | 0 | 1.05 | 802.301 | 0 | 1.2 | 916.9154 | 0 | 1.4 | 1069.7346 | 0 | 1.6 | 1222.5539 | 0 | 1.8 | 1375.3731 | 0 | 2 | 1528.1923 | 0 | 2.2 | 1681.0116 | 0
101-200 мм | " | слесарь 4 р. |  | 3.24 | 47.08 | 162.42 | 203.02 |  | 148.79 | 482.0796 | 916.9154 | 1146.1442 | 0 | 1.05 | 1203.4515 | 0 | 1.2 | 1375.3731 | 0 | 1.4 | 1604.6019 | 0 | 1.6 | 1833.8308 | 0 | 1.8 | 2063.0596 | 0 | 2 | 2292.2885 | 0 | 2.2 | 2521.5173 | 0
7.2.21. Проверка параметров срабатывания и настройка ПКН, ПЗК и КПЗ с диаметром до 100мм | клапан | слесарь 4 р. |  | 1.44 | 20.92 | 72.19 | 90.23 |  | 148.79 | 214.2576 | 407.518 | 509.3974 | 0 | 1.05 | 534.8673 | 0 | 1.2 | 611.2769 | 0 | 1.4 | 713.1564 | 0 | 1.6 | 815.0359 | 0 | 1.8 | 916.9154 | 0 | 2 | 1018.7949 | 0 | 2.2 | 1120.6744 | 0
101-200 мм | " | слесарь 4 р. |  | 2.16 | 31.38 | 108.28 | 135.35 |  | 148.79 | 321.3864 | 611.2769 | 764.0962 | 0 | 1.05 | 802.301 | 0 | 1.2 | 916.9154 | 0 | 1.4 | 1069.7346 | 0 | 1.6 | 1222.5539 | 0 | 1.8 | 1375.3731 | 0 | 2 | 1528.1923 | 0 | 2.2 | 1681.0116 | 0
7.2.22. Проверка параметров срабатывания и настройка ПСК 50 | клапан | слесарь 4 р. |  | 0.72 | 10.16 | 36.09 | 45.12 |  | 148.79 | 107.1288 | 203.759 | 254.6987 | 0 | 1.05 | 267.4337 | 0 | 1.2 | 305.6385 | 0 | 1.4 | 356.5782 | 0 | 1.6 | 407.518 | 0 | 1.8 | 458.4577 | 0 | 2 | 509.3974 | 0 | 2.2 | 560.3372 | 0
7.2.23. Проверка параметров срабатывания и наслройкд ППК-80 | клапан | слесарь 4 р. |  | 0.86 | 12.5 | 43.11 | 53.89 |  | 148.79 | 127.9594 | 243.3788 | 304.2235 | 0 | 1.05 | 319.4346 | 0 | 1.2 | 365.0682 | 0 | 1.4 | 425.9129 | 0 | 1.6 | 486.7576 | 0 | 1.8 | 547.6023 | 0 | 2 | 608.4469 | 0 | 2.2 | 669.2916 | 0
7.2.24. Пневмашческое испытание трубки электропроводки в ГРП | трубка | слесарь 3 р. |  | 1.25 | 16.15 | 55.72 | 69.65 |  | 131.35 | 164.1875 | 312.2846 | 390.3558 | 0 | 1.05 | 409.8736 | 0 | 1.2 | 468.4269 | 0 | 1.4 | 546.4981 | 0 | 1.6 | 624.5693 | 0 | 1.8 | 702.6404 | 0 | 2 | 780.7116 | 0 | 2.2 | 858.7827 | 0
7.2.25. Продувка импульсных трубок в ГРП | трубка | слесарь 4 р. |  | 3.03 | 44.03 | 151.89 | 189.86 |  | 148.79 | 450.8337 | 857.4857 | 1071.8571 | 0 | 1.05 | 1125.45 | 0 | 1.2 | 1286.2285 | 0 | 1.4 | 1500.6 | 0 | 1.6 | 1714.9714 | 0 | 1.8 | 1929.3428 | 0 | 2 | 2143.7142 | 0 | 2.2 | 2358.0857 | 0
7.2.26. Очистка газового фильтра типа ФВ диамет. 50 мм | фильтр | слесарь 4 р. |  | 1.44 | 20.32 | 72.19 | 90.23 |  | 148.79 | 214.2576 | 407.518 | 509.3974 | 0 | 1.05 | 534.8673 | 0 | 1.2 | 611.2769 | 0 | 1.4 | 713.1564 | 0 | 1.6 | 815.0359 | 0 | 1.8 | 916.9154 | 0 | 2 | 1018.7949 | 0 | 2.2 | 1120.6744 | 0
100мм | " | слесарь 4 р. |  | 2.16 | 31.38 | 108.28 | 135.35 |  | 148.79 | 321.3864 | 611.2769 | 764.0962 | 0 | 1.05 | 802.301 | 0 | 1.2 | 916.9154 | 0 | 1.4 | 1069.7346 | 0 | 1.6 | 1222.5539 | 0 | 1.8 | 1375.3731 | 0 | 2 | 1528.1923 | 0 | 2.2 | 1681.0116 | 0
200мм | " | слесарь 4 р. |  | 2.88 | 41.85 | 144.37 | 180.46 |  | 148.79 | 428.5152 | 815.0359 | 1018.7949 | 0 | 1.05 | 1069.7346 | 0 | 1.2 | 1222.5539 | 0 | 1.4 | 1426.3128 | 0 | 1.6 | 1630.0718 | 0 | 1.8 | 1833.8308 | 0 | 2 | 2037.5898 | 0 | 2.2 | 2241.3488 | 0
7.2.27. Очистка от конденсата газового оборудования ГРП диаметром | операция
50 мм | " | слесарь 4 р. |  | 4.3 | 62.48 | 215.55 | 269.44 |  | 148.79 | 639.797 | 1216.8939 | 1521.1174 | 0 | 1.05 | 1597.1732 | 0 | 1.2 | 1825.3408 | 0 | 1.4 | 2129.5643 | 0 | 1.6 | 2433.7878 | 0 | 1.8 | 2738.0113 | 0 | 2 | 3042.2347 | 0 | 2.2 | 3346.4582 | 0
100 мм | " | слесарь 4 р. |  | 6.5 | 94.45 | 335.84 | 407.29 |  | 148.79 | 967.135 | 1839.4908 | 2299.3635 | 0 | 1.05 | 2414.3316 | 0 | 1.2 | 2759.2362 | 0 | 1.4 | 3219.1088 | 0 | 1.6 | 3678.9815 | 0 | 1.8 | 4138.8542 | 0 | 2 | 4598.7269 | 0 | 2.2 | 5058.5996 | 0
200 мм | " | слесарь 4 р. |  | 9.4 | 136.58 | 471.21 | 589.01 |  | 148.79 | 1398.626 | 2660.1867 | 3325.2333 | 0 | 1.05 | 3491.495 | 0 | 1.2 | 3990.28 | 0 | 1.4 | 4655.3266 | 0 | 1.6 | 5320.3733 | 0 | 1.8 | 5985.42 | 0 | 2 | 6650.4666 | 0 | 2.2 | 7315.5133 | 0
7.2.28. Очистка от графита оборудования ГРП диаметром 50 мм | операция | слесарь 4 р. |  | 2.9 | 42.14 | 145.37 | 181.72 |  | 148.79 | 431.491 | 820.6959 | 1025.8699 | 0 | 1.05 | 1077.1633 | 0 | 1.2 | 1231.0438 | 0 | 1.4 | 1436.2178 | 0 | 1.6 | 1641.3918 | 0 | 1.8 | 1846.5657 | 0 | 2 | 2051.7397 | 0 | 2.2 | 2256.9137 | 0
100 мм | " | слесарь 4 р. |  | 5 | 72.65 | 250.64 | 313.3 |  | 148.79 | 743.95 | 1414.9929 | 1768.7411 | 0 | 1.05 | 1857.1782 | 0 | 1.2 | 2122.4893 | 0 | 1.4 | 2476.2376 | 0 | 1.6 | 2829.9858 | 0 | 1.8 | 3183.734 | 0 | 2 | 3537.4822 | 0 | 2.2 | 3891.2305 | 0
200мм | " | слесарь 4 р. |  | 7.2 | 104.62 | 360.93 | 451.16 |  | 148.79 | 1071.288 | 2037.5898 | 2546.9872 | 0 | 1.05 | 2674.3366 | 0 | 1.2 | 3056.3847 | 0 | 1.4 | 3565.7821 | 0 | 1.6 | 4075.1796 | 0 | 1.8 | 4584.577 | 0 | 2 | 5093.9744 | 0 | 2.2 | 5603.3719 | 0
7.2.29. Техническое обслуживание телемеханических установок системы Контур -21 | установка | слесарь 4 р. |  | 10.2 | 148.21 | 511.31 | 639.14 |  | 148.79 | 1517.658 | 2886.5855 | 3608.2319 | 0 | 1.05 | 3788.6435 | 0 | 1.2 | 4329.8783 | 0 | 1.4 | 5051.5247 | 0 | 1.6 | 5773.171 | 0 | 1.8 | 6494.8174 | 0 | 2 | 7216.4638 | 0 | 2.2 | 7938.1102 | 0
Ритм-1 | " | слесарь 4 р. |  | 7.44 | 103.1 | 372.96 | 466.2 |  | 148.79 | 1106.9976 | 2105.5094 | 2631.8868 | 0 | 1.05 | 2763.4811 | 0 | 1.2 | 3158.2642 | 0 | 1.4 | 3684.6415 | 0 | 1.6 | 4211.0189 | 0 | 1.8 | 4737.3962 | 0 | 2 | 5263.7736 | 0 | 2.2 | 5790.1509 | 0
7.2.30. Техническое обслуживание радиостанции | радиостанция | слесарь 5 р. |  | 4.7 | 78.4 | 270.47 | 336.08 |  | 173.42 | 815.074 | 1550.2707 | 1937.8384 | 0 | 1.05 | 2034.7304 | 0 | 1.2 | 2325.4061 | 0 | 1.4 | 2712.9738 | 0 | 1.6 | 3100.5415 | 0 | 1.8 | 3488.1092 | 0 | 2 | 3875.6769 | 0 | 2.2 | 4263.2446 | 0
Глава 3. КАПИТАЛЬНЫЙ РЕМОНТ
Наименование работ и газового оборудования | Единица измерения | Состоя исполни-телей |  | Трудоза-траты на ед члм., чел.ч | Фонд оплаты труда, руб. | Себесто-имость, руб. | Договорная цена,руб. |  | Часовой ФОТ, руб. | Фонд оплаты труда, руб. | Себесто-имость, руб. | Договорная цена,руб. |  | Коэффициент удаленности | Договорная цена,руб. |  | Коэффициент удаленности | Договорная цена,руб. |  | Коэффициент удаленности | Договорная цена,руб. |  | Коэффициент удаленности | Договорная цена,руб. |  | Коэффициент удаленности | Договорная цена,руб. |  | Коэффициент удаленности | Договорная цена,руб. |  | Коэффициент удаленности | Договорная цена,руб.
[7 empty] | дня пред-приятии (без НДС) | для населения (с НДС) |  |  |  | для пред-приятий (без НДС) | для населения (с НДС) |  | для пред-приятий (без НДС) | для населения (с НДС) |  | для пред-приятий (без НДС) | для населения (с НДС) |  | для пред-приятий (без НДС) | для населения (с НДС) |  | для пред-приятий (без НДС) | для населения (с НДС) |  | для пред-приятий (без НДС) | для населения (с НДС) |  | для пред-приятий (без НДС) | для населения (с НДС) |  | для пред-приятий (без НДС) | для населения (с НДС)
7.3.1. Замена клапана при ремонте регулятора давления типа:
РДУК-2-50, РДБК1-50, РДГ-50 | клапан | слесарь 4 р. |  | 7 | 101.71 | 350.9 | 438.62 |  | 148.79 | 1041.53 | 1980.9901 | 2476.2376 | 0 | 1.05 | 2600.0495 | 0 | 1.2 | 2971.4851 | 0 | 1.4 | 3466.7326 | 0 | 1.6 | 3961.9801 | 0 | 1.8 | 4457.2276 | 0 | 2 | 4952.4751 | 0 | 2.2 | 5447.7227 | 0
РДУК-2-100 .РДБК1-100, РДГ-80 | " | слесарь 4 р. |  | 8.78 | 127.57 | 440.13 | 550.16 |  | 148.79 | 1306.3762 | 2484.7275 | 3105.9094 | 0 | 1.05 | 3261.2049 | 0 | 1.2 | 3727.0913 | 0 | 1.4 | 4348.2732 | 0 | 1.6 | 4969.4551 | 0 | 1.8 | 5590.6369 | 0 | 2 | 6211.8188 | 0 | 2.2 | 6833.0007 | 0
РДУК-2-200.РДБК1-200, РДГ-150 | " | слесарь 4 р. |  | 10.43 | 151.55 | 522.84 | 653.55 |  | 148.79 | 1551.8797 | 2951.6752 | 3689.594 | 0 | 1.05 | 3874.0737 | 0 | 1.2 | 4427.5128 | 0 | 1.4 | 5165.4316 | 0 | 1.6 | 5903.3504 | 0 | 1.8 | 6641.2692 | 0 | 2 | 7379.188 | 0 | 2.2 | 8117.1068 | 0
7.3.2. Замена штока при ремонте регулятора давления типа:
РДУК-2-50, РДБК1-50, РДГ-50 | шток | слесарь 4 р. |  | 7.07 | 102.73 | 354.41 | 443.01 |  | 148.79 | 1051.9453 | 2000.8 | 2501 | 0 | 1.05 | 2626.0499 | 0 | 1.2 | 3001.1999 | 0 | 1.4 | 3501.3999 | 0 | 1.6 | 4001.5999 | 0 | 1.8 | 4501.7999 | 0 | 2 | 5001.9999 | 0 | 2.2 | 5502.1999 | 0
РДУК 2-100 ,РДВК1-100, РДГ80 | " | слесарь 4 р. |  | 8.8 | 127.86 | 441.13 | 551.41 |  | 148.79 | 1309.352 | 2490.3875 | 3112.9844 | 0 | 1.05 | 3268.6336 | 0 | 1.2 | 3735.5813 | 0 | 1.4 | 4358.1781 | 0 | 1.6 | 4980.775 | 0 | 1.8 | 5603.3719 | 0 | 2 | 6225.9688 | 0 | 2.2 | 6848.5656 | 0
РДУК-2-200.РД6К1-200, РДГ-150 | " | слесарь 4 р. |  | 10.37 | 150.68 | 519.83 | 649.79 |  | 148.79 | 1542.9523 | 2934.6953 | 3668.3691 | 0 | 1.05 | 3851.7875 | 0 | 1.2 | 4402.0429 | 0 | 1.4 | 5135.7167 | 0 | 1.6 | 5869.3905 | 0 | 1.8 | 6603.0644 | 0 | 2 | 7336.7382 | 0 | 2.2 | 8070.412 | 0
7.3.3. Замена седла при ремонте peгулятора давления типа:
РДУК-2-50, РДБК1-50. РДГ-50 | седло | слесарь 4 р. |  | 8.55 | 124.23 | 428.6 | 535.75 |  | 148.79 | 1272.1545 | 2419.6379 | 3024.5473 | 0 | 1.05 | 3175.7747 | 0 | 1.2 | 3629.4568 | 0 | 1.4 | 4234.3663 | 0 | 1.6 | 4839.2757 | 0 | 1.8 | 5444.1852 | 0 | 2 | 6049.0946 | 0 | 2.2 | 6654.0041 | 0
РДУК-2-100 .РДБК1-100, РДГ-80 | " | слесарь 4 р. |  | 10.73 | 155.91 | 537.88 | 672.35 |  | 148.79 | 1596.5167 | 3036.5748 | 3795.7185 | 0 | 1.05 | 3985.5044 | 0 | 1.2 | 4554.8621 | 0 | 1.4 | 5314.0058 | 0 | 1.6 | 6073.1495 | 0 | 1.8 | 6832.2932 | 0 | 2 | 7591.4369 | 0 | 2.2 | 8350.5806 | 0
РДУК-2-200.РДБК1-200, РДГ-150 | " | слесарь 4 р. |  | 10.94 | 158.96 | 548.41 | 685.51 |  | 148.79 | 1627.7626 | 3096.0045 | 3870.0056 | 0 | 1.05 | 4063.5059 | 0 | 1.2 | 4644.0067 | 0 | 1.4 | 5418.0078 | 0 | 1.6 | 6192.0089 | 0 | 1.8 | 6966.01 | 0 | 2 | 7740.0112 | 0 | 2.2 | 8514.0123 | 0
7.3.4. Замена мембраны при ремонте регулятора давления типа:
РДУК-2-50, РДБК1-50. РДГ-50 | мембрана | слесарь 4 р. |  | 8.65 | 125.68 | 433.61 | 542.01 |  | 148.79 | 1287.0335 | 2447.9377 | 3059.9221 | 0 | 1.05 | 3212.9183 | 0 | 1.2 | 3671.9066 | 0 | 1.4 | 4283.891 | 0 | 1.6 | 4895.8754 | 0 | 1.8 | 5507.8599 | 0 | 2 | 6119.8443 | 0 | 2.2 | 6731.8287 | 0
РДУК-2 100 ,РДБК1-100, РДГ-80 | " | слесарь 4 р. |  | 10.17 | 147.77 | 509.81 | 637.26 |  | 148.79 | 1513.1943 | 2878.0956 | 3597.6194 | 0 | 1.05 | 3777.5004 | 0 | 1.2 | 4317.1433 | 0 | 1.4 | 5036.6672 | 0 | 1.6 | 5756.1911 | 0 | 1.8 | 6475.715 | 0 | 2 | 7195.2389 | 0 | 2.2 | 7914.7628 | 0
РДУК-2-200,РДБК1-200, РДГ-150 | " | слесарь 4 р. |  | 12.5 | 181.63 | 626.61 | 783.26 |  | 148.79 | 1859.875 | 3537.4823 | 4421.8528 | 0 | 1.05 | 4642.9455 | 0 | 1.2 | 5306.2234 | 0 | 1.4 | 6190.5939 | 0 | 1.6 | 7074.9645 | 0 | 1.8 | 7959.3351 | 0 | 2 | 8843.7056 | 0 | 2.2 | 9728.0762 | 0
7.3.5. Ремонт пилота регулятора давления ГРП при замене: пружины | пружина | слесарь 4 р. |  | 3.5 | 50.86 | 175.45 | 219.31 |  | 148.79 | 520.765 | 990.495 | 1238.1188 | 0 | 1.05 | 1300.0247 | 0 | 1.2 | 1485.7425 | 0 | 1.4 | 1733.3663 | 0 | 1.6 | 1980.9901 | 0 | 1.8 | 2228.6138 | 0 | 2 | 2476.2376 | 0 | 2.2 | 2723.8613 | 0
мембраны | мембрана | слесарь 4 р. |  | 4.7 | 68.29 | 235.6 | 294.5 |  | 148.79 | 699.313 | 1330.0933 | 1662.6167 | 0 | 1.05 | 1745.7475 | 0 | 1.2 | 1995.14 | 0 | 1.4 | 2327.6633 | 0 | 1.6 | 2660.1867 | 0 | 1.8 | 2992.71 | 0 | 2 | 3325.2333 | 0 | 2.2 | 3657.7566 | 0
7.3.6. Замена пружины предохранительно-запорного клапана ГРП при
диаметре газопровода до 100 мм | пружина | слесарь 4 р. |  | 1.61 | 23.39 | 80.73 | 100.88 |  | 148.79 | 239.5519 | 455.6277 | 569.5346 | 0 | 1.05 | 598.0114 | 0 | 1.2 | 683.4416 | 0 | 1.4 | 797.3485 | 0 | 1.6 | 911.2554 | 0 | 1.8 | 1025.1624 | 0 | 2 | 1139.0693 | 0 | 2.2 | 1252.9762 | 0
7.3.7. То же, при диаметре газопровода 101- 200 мм | пружина | слесарь 4 р. |  | 1.69 | 24.56 | 84.74 | 105.43 | 105.8965 | 148.79 | 251.4551 | 478.2676 | 597.8345 | 0 | 1.05 | 627.7262 | 0 | 1.2 | 717.4014 | 0 | 1.4 | 836.9683 | 0 | 1.6 | 956.5352 | 0 | 1.8 | 1076.1021 | 0 | 2 | 1195.669 | 0 | 2.2 | 1315.2359 | 0
7.3.6. Замена мембраны предохранительно-запорного клапана ГРП | мембрана | слесарь 4 р. |  | 5.75 | 83.55 | 288.24 | 360.3 |  | 148.79 | 855.5425 | 1627.2418 | 2034.0523 | 0 | 1.05 | 2135.7549 | 0 | 1.2 | 2440.8628 | 0 | 1.4 | 2847.6732 | 0 | 1.6 | 3254.4837 | 0 | 1.8 | 3661.2941 | 0 | 2 | 4068.1046 | 0 | 2.2 | 4474.915 | 0
при диаметре газопровода до 100 мм
7.3.9. То же. при диаметре газопровода 101- 200 мм | " | слесарь 4 р. |  | 6.25 | 90.81 | 313.3 | 391.63 |  | 148.79 | 929.9375 | 1768.7411 | 2210.9264 | 0 | 1.05 | 2321.4727 | 0 | 1.2 | 2653.1117 | 0 | 1.4 | 3095.297 | 0 | 1.6 | 3537.4823 | 0 | 1.8 | 3979.6675 | 0 | 2 | 4421.8528 | 0 | 2.2 | 4864.0381 | 0
7.3.10. Замена клапана предохранительно-запорного клапана ГРП | клапан | слесарь 4 р. |  | 9.23 | 134.11 | 462.69 | 578.36 |  | 148.79 | 1373.3317 | 2612.0769 | 3265.0961 | 0 | 1.05 | 3428.3509 | 0 | 1.2 | 3918.1153 | 0 | 1.4 | 4571.1346 | 0 | 1.6 | 5224.1538 | 0 | 1.8 | 5877.173 | 0 | 2 | 6530.1922 | 0 | 2.2 | 7183.2115 | 0
при диаметре газопровода до 100 мм
7.3.11. Тоже, при диаметре газопровода 101- 200 мм | " | слесарь 4 р. |  | 10 | 145.3 | 501.29 | 626.61 |  | 148.79 | 1487.9 | 2829.9858 | 3537.4822 | 0 | 1.05 | 3714.3564 | 0 | 1.2 | 4244.9787 | 0 | 1.4 | 4952.4751 | 0 | 1.6 | 5659.9716 | 0 | 1.8 | 6367.468 | 0 | 2 | 7074.9645 | 0 | 2.2 | 7782.4609 | 0
7.3.12. Ремонт пружинного сбросного клапана ГРП при замене: пружины | " | слесарь 4 р. |  | 2.36 | 34.29 | 118.3 | 147.89 |  | 148.79 | 351.1444 | 667.8766 | 834.8458 | 0 | 1.05 | 876.5881 | 0 | 1.2 | 1001.815 | 0 | 1.4 | 1168.7841 | 0 | 1.6 | 1335.7533 | 0 | 1.8 | 1502.7225 | 0 | 2 | 1669.6916 | 0 | 2.2 | 1836.6608 | 0
мембраны | " | слесарь 4 р. |  | 4.06 | 58.99 | 203.52 | 254.4 |  | 148.79 | 604.0874 | 1148.9742 | 1436.2178 | 0 | 1.05 | 1508.0287 | 0 | 1.2 | 1723.4614 | 0 | 1.4 | 2010.7049 | 0 | 1.6 | 2297.9485 | 0 | 1.8 | 2585.192 | 0 | 2 | 2872.4356 | 0 | 2.2 | 3159.6791 | 0
резинового уплотнителя | " | слесарь 4 р. |  | 3.43 | 49.84 | 171.94 | 214.93 |  | 148.79 | 510.3497 | 970.6851 | 1213.3564 | 0 | 1.05 | 1274.0242 | 0 | 1.2 | 1456.0277 | 0 | 1.4 | 1698.699 | 0 | 1.6 | 1941.3703 | 0 | 1.8 | 2184.0415 | 0 | 2 | 2426.7128 | 0 | 2.2 | 2669.3841 | 0
7.3.13. Ревизия фильтра типа ФВ диаметром 50 мм | фильтр | слесарь 4 р. |  | 1.5 | 21.8 | 75.19 | 93.99 |  | 148.79 | 223.185 | 424.4979 | 530.6223 | 0 | 1.05 | 557.1535 | 0 | 1.2 | 636.7468 | 0 | 1.4 | 742.8713 | 0 | 1.6 | 848.9957 | 0 | 1.8 | 955.1202 | 0 | 2 | 1061.2447 | 0 | 2.2 | 1167.3691 | 0
100 мм | фильтр | слесарь 4 р. |  | 1.73 | 25.14 | 86.72 | 108.4 |  | 148.79 | 257.4067 | 489.5875 | 611.9844 | 0 | 1.05 | 642.5837 | 0 | 1.2 | 734.3813 | 0 | 1.4 | 856.7782 | 0 | 1.6 | 979.1751 | 0 | 1.8 | 1101.572 | 0 | 2 | 1223.9689 | 0 | 2.2 | 1346.3657 | 0
200 мм | фильтр | слесарь 4 р. |  | 2.28 | 33.13 | 114.29 | 142.87 |  | 148.79 | 339.2412 | 645.2368 | 806.546 | 0 | 1.05 | 846.8733 | 0 | 1.2 | 967.8551 | 0 | 1.4 | 1129.1643 | 0 | 1.6 | 1290.4735 | 0 | 1.8 | 1451.7827 | 0 | 2 | 1613.0919 | 0 | 2.2 | 1774.4011 | 0
7.3.14. Ревизия фильтра типа ФС диаметром 50 мм | фильтр | слесарь 4 р. |  | 3.78 | 54.63 | 188.48 | 235.6 |  | 148.79 | 562.4262 | 1069.7346 | 1337.1683 | 0 | 1.05 | 1404.0267 | 0 | 1.2 | 1604.6019 | 0 | 1.4 | 1872.0356 | 0 | 1.6 | 2139.4693 | 0 | 1.8 | 2406.9029 | 0 | 2 | 2674.3366 | 0 | 2.2 | 2941.7702 | 0
100 мм | фильтр | слесарь 4 р. |  | 4.33 | 62.91 | 217.06 | 271.32 |  | 148.79 | 644.2607 | 1225.3839 | 1531.7298 | 0 | 1.05 | 1608.3163 | 0 | 1.2 | 1838.0758 | 0 | 1.4 | 2144.4217 | 0 | 1.6 | 2450.7677 | 0 | 1.8 | 2757.1137 | 0 | 2 | 3063.4596 | 0 | 2.2 | 3369.8056 | 0
200 мм | фильтр | слесарь 4 р. |  | 5.71 | 82.97 | 286.23 | 357.79 |  | 148.79 | 849.5909 | 1615.9219 | 2019.9024 | 0 | 1.05 | 2120.8975 | 0 | 1.2 | 2423.8828 | 0 | 1.4 | 2827.8633 | 0 | 1.6 | 3231.8438 | 0 | 1.8 | 3635.8243 | 0 | 2 | 4039.8047 | 0 | 2.2 | 4443.7852 | 0
300 мм | фильтр | слесарь 4 р. |  | 6 | 87.18 | 300.77 | 375.96 |  | 148.79 | 892.74 | 1697.9915 | 2122.4893 | 0 | 1.05 | 2228.6138 | 0 | 1.2 | 2546.9872 | 0 | 1.4 | 2971.4851 | 0 | 1.6 | 3395.983 | 0 | 1.8 | 3820.4808 | 0 | 2 | 4244.9787 | 0 | 2.2 | 4669.4766 | 0
7.3.15. Масляная окраска молниеприемника и токоотводов ГРП | [10 empty] | 0
при одной окраске | м2 окраш. | слесарь 2 р. |  | 0.82 | 9.71 | 33.5 | 41.87 |  | 118.01 | 96.7682 | 184.0531 | 230.0664 | 0 | 1.05 | 241.5697 | 0 | 1.2 | 276.0797 | 0 | 1.4 | 322.093 | 0 | 1.6 | 368.1062 | 0 | 1.8 | 414.1195 | 0 | 2 | 460.1328 | 0 | 2.2 | 506.1461 | 0
| поверхности | [9 empty] | 0
при двух окрасках |  | слесарь 2 р. |  | 1.11 | 13.14 | 45.34 | 56.68 |  | 118.01 | 130.9911 | 249.1451 | 311.4313 | 0 | 1.05 | 327.0029 | 0 | 1.2 | 373.7176 | 0 | 1.4 | 436.0039 | 0 | 1.6 | 498.2901 | 0 | 1.8 | 560.5764 | 0 | 2 | 622.8627 | 0 | 2.2 | 685.1489 | 0
7.3.16. Замена регулятора давления ШРП с регулятором типа РД-32М | регулятор | слесарь 4 р. |  | 2.51 | 36.47 | 125.82 | 157.28 | 166.1 | 148.79 | 373.4629 | 710.3264 | 887.908 | 937.6309 | 1.05 | 932.3034 | 984.5124 | 1.2 | 1065.4897 | 1125.1571 | 1.4 | 1243.0713 | 1312.6833 | 1.6 | 1420.6529 | 1500.2094 | 1.8 | 1598.2345 | 1687.7356 | 2 | 1775.8161 | 1875.2618 | 2.2 | 1953.3977 | 2062.788
РД-50М | регулятор | слесарь 4 р. |  | 3.25 | 47.22 | 162.92 | 203.65 | 215.1 | 148.79 | 483.5675 | 919.7454 | 1149.6817 | 1214.0639 | 1.05 | 1207.1658 | 1274.7671 | 1.2 | 1379.6181 | 1456.8767 | 1.4 | 1609.5544 | 1699.6895 | 1.6 | 1839.4908 | 1942.5023 | 1.8 | 2069.4271 | 2185.315 | 2 | 2299.3635 | 2428.1278 | 2.2 | 2529.2998 | 2670.9406
7.3.17. Ремонт регулятора давления РД-32М при замене пружины | регулятор | слесарь 4 р. |  | 1.67 | 24.27 | 83.71 | 104.64 | 110.5 | 148.79 | 248.4793 | 472.6076 | 590.7595 | 623.8421 | 1.05 | 620.2975 | 655.0342 | 1.2 | 708.9114 | 748.6105 | 1.4 | 827.0634 | 873.3789 | 1.6 | 945.2153 | 998.1473 | 1.8 | 1063.3672 | 1122.9157 | 2 | 1181.5191 | 1247.6841 | 2.2 | 1299.671 | 1372.4526
мембраны | регулятор | слесарь 4 р. |  | 3.51 | 51 | 175.95 | 219.94 | 232.3 | 148.79 | 522.2529 | 993.325 | 1241.6563 | 1311.189 | 1.05 | 1303.7391 | 1376.7485 | 1.2 | 1489.9875 | 1573.4268 | 1.4 | 1738.3188 | 1835.6646 | 1.6 | 1986.65 | 2097.9024 | 1.8 | 2234.9813 | 2360.1402 | 2 | 2483.3125 | 2622.378 | 2.2 | 2731.6438 | 2884.6158
7.3.18. Ремонт регулятора давления РД-50М при замене пружины | регулятор | слесарь 4 р. |  | 2.09 | 30.37 | 104.77 | 130.96 | 138.3 | 148.79 | 310.9711 | 591.467 | 739.3338 | 780.7365 | 1.05 | 776.3005 | 819.7733 | 1.2 | 887.2005 | 936.8838 | 1.4 | 1035.0673 | 1093.0311 | 1.6 | 1182.9341 | 1249.1784 | 1.8 | 1330.8008 | 1405.3257 | 2 | 1478.6676 | 1561.473 | 2.2 | 1626.5343 | 1717.6203
мембраны | регулятор | слесарь 4 р. |  | 5.43 | 78.9 | 272.2 | 340.25 | 359.3 | 148.79 | 807.9297 | 1536.6823 | 1920.8529 | 2028.4206 | 1.05 | 2016.8955 | 2129.8417 | 1.2 | 2305.0234 | 2434.1047 | 1.4 | 2689.194 | 2839.7889 | 1.6 | 3073.3646 | 3245.473 | 1.8 | 3457.5352 | 3651.1571 | 2 | 3841.7057 | 4056.8412 | 2.2 | 4225.8763 | 4462.5254
7.3.19. Ремонт регулятора типа РДГК-6 при замене прокладки | регулятор | слесарь 4 р. |  | 0.24 | 3.49 | 12.03 | 15.04 | 15.9 | 148.79 | 35.7096 | 67.9197 | 84.8996 | 89.654 | 1.05 | 89.1446 | 94.1366 | 1.2 | 101.8795 | 107.5847 | 1.4 | 118.8594 | 125.5155 | 1.6 | 135.8393 | 143.4463 | 1.8 | 152.8192 | 161.3771 | 2 | 169.7991 | 179.3079 | 2.2 | 186.7791 | 197.2387
7.3.20. Ремонт регулятора типа РДГК-10 при замене фильтра | фильтр | слесарь 4 р. |  | 0.48 | 6.97 | 24.06 | 30.08 | 31.8 | 148.79 | 71.4192 | 135.8393 | 169.7991 | 179.3079 | 1.05 | 178.2891 | 188.2733 | 1.2 | 203.759 | 215.1695 | 1.4 | 237.7188 | 251.0311 | 1.6 | 271.6786 | 286.8926 | 1.8 | 305.6385 | 322.7542 | 2 | 339.5983 | 358.6158 | 2.2 | 373.5581 | 394.4774
7.3.21. Ремонт регулятора типа РДГК-10 при замене мембраны ПЗК | мембрана | слесарь 4 р. |  | 2.16 | 31.38 | 108.26 | 135.35 | 142.9 | 148.79 | 321.3864 | 611.2769 | 764.0962 | 806.8856 | 1.05 | 802.301 | 847.2298 | 1.2 | 916.9154 | 968.2627 | 1.4 | 1069.7346 | 1129.6398 | 1.6 | 1222.5539 | 1291.0169 | 1.8 | 1375.3731 | 1452.394 | 2 | 1528.1923 | 1613.7711 | 2.2 | 1681.0116 | 1775.1482
7.3.22. То же, при замене прокладки на входе и выходе регулятopa | прокладка | слесарь 4 р. |  | 0.36 | 5.23 | 18.05 | 22.56 | 23.8 | 148.79 | 53.5644 | 101.8795 | 127.3494 | 134.4809 | 1.05 | 133.7168 | 141.205 | 1.2 | 152.8192 | 161.3771 | 1.4 | 178.2891 | 188.2733 | 1.6 | 203.759 | 215.1695 | 1.8 | 229.2288 | 242.0657 | 2 | 254.6987 | 268.9619 | 2.2 | 280.1686 | 295.858
7.3.23. Ремонт регулятора типа РДГК-10 при замене втулки штока регулятора | втулка | слесарь 4 р. |  | 1.44 | 20.92 | 72.19 | 90.23 | 95.3 | 148.79 | 214.2576 | 407.518 | 509.3974 | 537.9237 | 1.05 | 534.8673 | 564.8199 | 1.2 | 611.2769 | 645.5084 | 1.4 | 713.1564 | 753.0932 | 1.6 | 815.0359 | 860.6779 | 1.8 | 916.9154 | 968.2627 | 2 | 1018.7949 | 1075.8474 | 2.2 | 1120.6744 | 1183.4321
7.3.24. То же, при замене резинки клапана регулятора | резинка | слесарь 4 р. |  | 1.44 | 20.92 | 72.19 | 90.23 | 95.3 | 148.79 | 214.2576 | 407.518 | 509.3974 | 537.9237 | 1.05 | 534.8673 | 564.8199 | 1.2 | 611.2769 | 645.5084 | 1.4 | 713.1564 | 753.0932 | 1.6 | 815.0359 | 860.6779 | 1.8 | 916.9154 | 968.2627 | 2 | 1018.7949 | 1075.8474 | 2.2 | 1120.6744 | 1183.4321
7.3.25. Замена предохранительно- запорного клапана типа ПКК-40М шкафных регуляторных пунктов | клапан | слесарь 4 р. |  | 2.82 | 40.97 | 141.36 | 176.7 | 186.6 | 148.79 | 419.5878 | 798.056 | 997.57 | 1053.4339 | 1.05 | 1047.4485 | 1106.1056 | 1.2 | 1197.084 | 1264.1207 | 1.4 | 1396.598 | 1474.8075 | 1.6 | 1596.112 | 1685.4943 | 1.8 | 1795.626 | 1896.181 | 2 | 1995.14 | 2106.8678 | 2.2 | 2194.654 | 2317.5546
7.3.26. Ремонт предохранительно- запорного клапана типа ПКК-40М шкафных регуляторных пунктов | клапан | слесарь 4 р. |  | 4.43 | 64.37 | 222.07 | 277.59 | 293.1 | 148.79 | 659.1397 | 1253.6837 | 1567.1046 | 1654.8625 | 1.05 | 1645.4599 | 1737.6056 | 1.2 | 1880.5256 | 1985.835 | 1.4 | 2193.9465 | 2316.8075 | 1.6 | 2507.3674 | 2647.78 | 1.8 | 2820.7883 | 2978.7525 | 2 | 3134.2093 | 3309.725 | 2.2 | 3447.6302 | 3640.6975
7.3.27. Прочистка пропускного седла ПКК-40М | клапан | слесарь 4 р. |  | 1.5 | 21.8 | 75.19 | 93.99 | 99.3 | 148.79 | 223.185 | 424.4979 | 530.6223 | 560.3372 | 1.05 | 557.1535 | 588.354 | 1.2 | 636.7468 | 672.4046 | 1.4 | 742.8713 | 784.4721 | 1.6 | 848.9957 | 896.5395 | 1.8 | 955.1202 | 1008.6069 | 2 | 1061.2447 | 1120.6744 | 2.2 | 1167.3691 | 1232.7418
7.3.28. Ремонт СППК-4 | клапан | слесарь 4 р. |  | 2.2 | 31.97 | 110.26 | 137.85 | 145.6 | 148.79 | 327.338 | 622.5969 | 778.2461 | 821.8279 | 1.05 | 817.1584 | 862.9193 | 1.2 | 933.8953 | 986.1935 | 1.4 | 1089.5445 | 1150.559 | 1.6 | 1245.1938 | 1314.9246 | 1.8 | 1400.843 | 1479.2902 | 2 | 1556.4922 | 1643.6558 | 2.2 | 1712.1414 | 1808.0213
7.3.29. Ремонт регулятора давления газа типа РДГК-6 и РДГК-10 при замене мембраны | регулятор | слесарь 4 р. |  | 2.88 | 41.85 | 144.37 | 180.46 | 190.6 | 148.79 | 428.5152 | 815.0359 | 1018.7949 | 1075.8474 | 1.05 | 1069.7346 | 1129.6398 | 1.2 | 1222.5539 | 1291.0169 | 1.4 | 1426.3128 | 1506.1864 | 1.6 | 1630.0718 | 1721.3558 | 1.8 | 1833.8308 | 1936.5253 | 2 | 2037.5898 | 2151.6948 | 2.2 | 2241.3488 | 2366.8643
7.3.30. Ремонт регулятора давления газа типа РДГД-20, РДНК-400 и РДСК -50 при замене мембраны | регулятор | слесарь 4 р. |  | 4 | 58.12 | 200.51 | 250.64 | 264.7 | 148.79 | 595.16 | 1131.9943 | 1414.9929 | 1494.2325 | 1.05 | 1485.7425 | 1568.9441 | 1.2 | 1697.9915 | 1793.079 | 1.4 | 1980.9901 | 2091.9255 | 1.6 | 2263.9886 | 2390.772 | 1.8 | 2546.9872 | 2689.6185 | 2 | 2829.9858 | 2988.465 | 2.2 | 3112.9844 | 3287.3115
7.3.31. Проверка одной нитки газопровода в ГРП на прочность после замены оборудования | пункт | слесарь 4 р. |  | 0.45 | 6.54 | 48.45 | 60.57 |  | 148.79 | 66.9555 | 127.3494 | 159.1867 | 0 | 1.05 | 167.146 | 0 | 1.2 | 191.024 | 0 | 1.4 | 222.8614 | 0 | 1.6 | 254.6987 | 0 | 1.8 | 286.5361 | 0 | 2 | 318.3734 | 0 | 2.2 | 350.2107 | 0
(При двух нитках газопровода применятькоэф. 1,7; при трех нитках-2,5) |  | слесарь 5 р. |  | 0.45 | 7.51 |  |  |  | 173.42 | 78.039 | 148.4302 | 185.5377 | 0 | 1.05 | 194.8146 | 0 | 1.2 | 222.6453 | 0 | 1.4 | 259.7528 | 0 | 1.6 | 296.8604 | 0 | 1.8 | 333.9679 | 0 | 2 | 371.0754 | 0 | 2.2 | 408.183 | 0
7.3.32. Проверка одной нитки газопровода в ГРП на герметичность после замены оборудования | пункт | слесарь 4 р. |  | 0.72 | 10.46 | 77.53 | 96.91 |  | 148.79 | 107.1288 | 441.2473 | 551.5591 | 0 | 1.05 | 579.137 | 0 | 1.2 | 661.8709 | 0 | 1.4 | 772.1827 | 0 | 1.6 | 882.4945 | 0 | 1.8 | 992.8063 | 0 | 2 | 1103.1182 | 0 | 2.2 | 1213.43 | 0
(При двух нитках газопровода применять коэф. 1,7; при трех |  | слесарь 5 р. |  | 0.72 | 12.01 |  |  |  | 173.42 | 124.8624
нитках - 2,5)
7.3.33. Отключение (консервация) оборудования ГРП | пункт | слесарь 3 р. |  | 1.3 | 16.8 | 197.92 | 247.4 |  | 131.35 | 170.755 | 1121.4725 | 1401.8406 | 0 | 1.05 | 1471.9326 | 0 | 1.2 | 1682.2087 | 0 | 1.4 | 1962.5768 | 0 | 1.6 | 2242.9449 | 0 | 1.8 | 2523.313 | 0 | 2 | 2803.6811 | 0 | 2.2 | 3084.0493 | 0
|  | слесарь 4 р. |  | 1.3 | 18.89 |  |  |  | 148.79 | 193.427
|  | слесарь 5 р. |  | 1.3 | 21.68 |  |  |  | 173.42 | 225.446
7.3.34. Пуск (расконсервация) ГРП после отключения | пункт | слесарь 3 р. |  | 1.9 | 24.55 | 289.27 | 361.59 |  | 131.35 | 249.565 | 1639.0751 | 2048.8439 | 0 | 1.05 | 2151.2861 | 0 | 1.2 | 2458.6127 | 0 | 1.4 | 2868.3815 | 0 | 1.6 | 3278.1503 | 0 | 1.8 | 3687.919 | 0 | 2 | 4097.6878 | 0 | 2.2 | 4507.4566 | 0
|  | слесарь 4 р. |  | 1.9 | 27.61 |  |  |  | 148.79 | 282.701
|  | слесарь 5 р. |  | 1.9 | 31.69 |  |  |  | 173.42 | 329.498
7.3.35. Отключение (консервация) оборудования ШРП | пункт | слесарь 4 р. |  | 2.3 | 33.42 | 115.3 | 144.12 | 152.2 | 148.79 | 342.217 | 650.8967 | 813.6209 | 859.1837 | 1.05 | 854.302 | 902.1429 | 1.2 | 976.3451 | 1031.0204 | 1.4 | 1139.0693 | 1202.8572 | 1.6 | 1301.7935 | 1374.6939 | 1.8 | 1464.5177 | 1546.5306 | 2 | 1627.2418 | 1718.3674 | 2.2 | 1789.966 | 1890.2041
(При работе в зимних условиях в пунктах 7.3.35 и 7.3.36 применять коэф.1,2)
7.3.36. Пуск (расконсервация) ШРП после отключения | пункт | слесарь 4 р. |  | 1.57 | 22.81 | 169.05 | 211.31 | 223.1 | 148.79 | 233.6003 | 962.1642 | 1202.7052 | 1270.0567 | 1.05 | 1262.8405 | 1333.5595 | 1.2 | 1443.2463 | 1524.068 | 1.4 | 1683.7873 | 1778.0794 | 1.6 | 1924.3283 | 2032.0907 | 1.8 | 2164.8694 | 2286.1021 | 2 | 2405.4104 | 2540.1134 | 2.2 | 2645.9515 | 2794.1247
|  | слесарь 5 р. |  | 1.57 | 26.19 |  |  |  | 173.42 | 272.2694
7.3.37. Замена пружинных манометров в ГРП | манометр | слесарь 4 р. |  | 0.6 | 8.72 | 30.08 | 37.6 |  | 148.79 | 89.274 | 169.7991 | 212.2489 | 224.1349 | 1.05 | 222.8614 | 235.3416 | 1.2 | 254.6987 | 268.9619 | 1.4 | 297.1485 | 313.7888 | 1.6 | 339.5983 | 358.6158 | 1.8 | 382.0481 | 403.4428 | 2 | 424.4979 | 448.2698 | 2.2 | 466.9477 | 493.0967
Глава 4. ДИАГНОСТИКА ТЕХНИЧЕСКОГО СОСТОЯНИЯ ГАЗОПРОВОДОВ И ОБОРУДОВАНИЯ ГРП (ШРП)
Наименование работ и газового оборудования | Единица измерения | Состав исполни-телей |  | Трудоза-траты на eд.изм., чел.ч | Фонд oплаты труда, руб, | Себесто-имость. руб, | Договорная цена,руб. |  | Часовой ФОТ, руб. | Фонд оплаты труда, руб. | Себесто-имость, руб. | Договорная цена,руб. |  | Коэффициент удаленности | Договорная цена,руб. |  | Коэффициент удаленности | Договорная цена,руб. |  | Коэффициент удаленности | Договорная цена,руб. |  | Коэффициент удаленности | Договорная цена,руб. |  | Коэффициент удаленности | Договорная цена,руб. |  | Коэффициент удаленности | Договорная цена,руб. |  | Коэффициент удаленности | Договорная цена,руб.
[7 empty] | для пред-приятия (без НДС) | для населения (с НДС) |  |  |  | для пред-приятий (без НДС) | для населения (с НДС) |  | для пред-приятий (без НДС) | для населения (с НДС) |  | для пред-приятий (без НДС) | для населения (с НДС) |  | для пред-приятий (без НДС) | для населения (с НДС) |  | для пред-приятий (без НДС) | для населения (с НДС) |  | для пред-приятий (без НДС) | для населения (с НДС) |  | для пред-приятий (без НДС) | для населения (с НДС) |  | для пред-приятий (без НДС) | для населения (с НДС)
ГРП
7.4.1. Анализ технической документации | ГРП | инженер |  | 6 | 195 | 672.75 | 840.94 |  | 181.45 | 1088.7 | 2070.7074 | 2588.3842 | 0 | 1.05 | 2717.8035 | 0 | 1.2 | 3106.0611 | 0 | 1.4 | 3623.7379 | 0 | 1.6 | 4141.4148 | 0 | 1.8 | 4659.0916 | 0 | 2 | 5176.7685 | 0 | 2.2 | 5694.4453 | 0
7.4.2. Проверка плотности всех соединений газопроводов и арматуры | ГРП | инженер |  | 2 | 65 | 224.25 | 280.31 |  | 181.45 | 362.9 | 690.2358 | 862.7947 | 0 | 1.05 | 905.9345 | 0 | 1.2 | 1035.3537 | 0 | 1.4 | 1207.9126 | 0 | 1.6 | 1380.4716 | 0 | 1.8 | 1553.0305 | 0 | 2 | 1725.5895 | 0 | 2.2 | 1898.1484 | 0
7.4.3. Проверка пределов регулирования давления и стабильности работы регулятора при изменении расхода газа | ГРП | инженер |  | 2 | 65 | 224.25 | 280.31 |  | 181.45 | 362.9 | 690.2358 | 862.7947 | 0 | 1.05 | 905.9345 | 0 | 1.2 | 1035.3537 | 0 | 1.4 | 1207.9126 | 0 | 1.6 | 1380.4716 | 0 | 1.8 | 1553.0305 | 0 | 2 | 1725.5895 | 0 | 2.2 | 1898.1484 | 0
7.4.4. Проверка пределов срабатывания предохранительно-запорных и сбросных клапанов | ГРП | инженер |  | 2 | 65 | 224.25 | 280.31 |  | 181.45 | 362.9 | 690.2358 | 862.7947 | 0 | 1.05 | 905.9345 | 0 | 1.2 | 1035.3537 | 0 | 1.4 | 1207.9126 | 0 | 1.6 | 1380.4716 | 0 | 1.8 | 1553.0305 | 0 | 2 | 1725.5895 | 0 | 2.2 | 1898.1484 | 0
7.4.5. Проверка перепада давления на фильтре | ГРП | инженер |  | 1 | 32.5 | 112.13 | 140.16 |  | 181.45 | 181.45 | 345.1179 | 431.3974 | 0 | 1.05 | 452.9672 | 0 | 1.2 | 517.6768 | 0 | 1.4 | 603.9563 | 0 | 1.6 | 690.2358 | 0 | 1.8 | 776.5153 | 0 | 2 | 862.7947 | 0 | 2.2 | 949.0742 | 0
7.4.6. Проверка сроков государственной метрологической поверки контрольно-измерительных приборов и узлов учета газа | ГРП | инженер |  | 1 | 32.5 | 112.13 | 140.16 |  | 181.45 | 181.45 | 345.1179 | 431.3974 | 0 | 1.05 | 452.9672 | 0 | 1.2 | 517.6768 | 0 | 1.4 | 603.9563 | 0 | 1.6 | 690.2358 | 0 | 1.8 | 776.5153 | 0 | 2 | 862.7947 | 0 | 2.2 | 949.0742 | 0
7.4.7. Визуальный и измерительный контроль оборудования | ГРП | инженер |  | 1 | 32.5 | 112.13 | 140.16 |  | 181.45 | 181.45 | 345.1179 | 431.3974 | 0 | 1.05 | 452.9672 | 0 | 1.2 | 517.6768 | 0 | 1.4 | 603.9563 | 0 | 1.6 | 690.2358 | 0 | 1.8 | 776.5153 | 0 | 2 | 862.7947 | 0 | 2.2 | 949.0742 | 0
7.4.8. Акустико-эмиссионный (АЭ) контроль оборудования и газопроводов ГРП с проверкой на герметичность внутреннюю герметичность ответственного оборудования, а также с проверкой на прочность | ГРП | инженер |  | 12 | 390 | 1345.5 | 1681.88 |  | 181.45 | 2177.4 | 4141.4148 | 5176.7685 | 0 | 1.05 | 5435.6069 | 0 | 1.2 | 6212.1222 | 0 | 1.4 | 7247.4759 | 0 | 1.6 | 8282.8296 | 0 | 1.8 | 9318.1833 | 0 | 2 | 10353.537 | 0 | 2.2 | 11388.8907 | 0
7.4.9. Неразрушающий контроль отбракованных сварных соединений А Э-методом контроля, радиографическим методом контроля | ГРП | мастер |  | 4 | 110.4 | 380.88 | 476.1 |  | 221.47 | 885.88 | 1684.9438 | 2106.1797 | 0 | 1.05 | 2211.4887 | 0 | 1.2 | 2527.4156 | 0 | 1.4 | 2948.6516 | 0 | 1.6 | 3369.8875 | 0 | 1.8 | 3791.1235 | 0 | 2 | 4212.3594 | 0 | 2.2 | 4633.5953 | 0
7.4.10. Анализ технического состояния ГРП, составление заключения экспертизы промышленной безопасности | ГРП | инженер |  | 24 | 780 | 2691 | 3363.75 |  | 181.45 | 4354.8 | 8282.8296 | 10353.537 | 0 | 1.05 | 10871.2138 | 0 | 1.2 | 12424.2444 | 0 | 1.4 | 14494.9518 | 0 | 1.6 | 16565.6592 | 0 | 1.8 | 18636.3666 | 0 | 2 | 20707.074 | 0 | 2.2 | 22777.7814 | 0
ШРП
7.4.11. Анализ технической документации | ШРП | инженер |  | 3 | 97.5 | 336.38 | 420.47 | 444 | 181.45 | 544.35 | 1035.3537 | 1294.1921 | 1366.6669 | 1.05 | 1358.9017 | 1435.0002 | 1.2 | 1553.0305 | 1640.0003 | 1.4 | 1811.869 | 1913.3336 | 1.6 | 2070.7074 | 2186.667 | 1.8 | 2329.5458 | 2460.0004 | 2 | 2588.3842 | 2733.3338 | 2.2 | 2847.2227 | 3006.6671
7.4.12. Проверка плотности всех соединений газопроводов и арматуры | ШРП | инженер |  | 1 | 32.5 | 112.13 | 140.16 | 148 | 181.45 | 181.45 | 345.1179 | 431.3974 | 455.5556 | 1.05 | 452.9672 | 478.3334 | 1.2 | 517.6768 | 546.6668 | 1.4 | 603.9563 | 637.7779 | 1.6 | 690.2358 | 728.889 | 1.8 | 776.5153 | 820.0001 | 2 | 862.7947 | 911.1113 | 2.2 | 949.0742 | 1002.2224
7.4.13. Проверка предвлов регулирования давления и стабильности работы регулятора при изменении расхода газа | ШРП | инженер |  | 1 | 32.5 | 112.13 | 140.16 | 148 | 181.45 | 181.45 | 345.1179 | 431.3974 | 455.5556 | 1.05 | 452.9672 | 478.3334 | 1.2 | 517.6768 | 546.6668 | 1.4 | 603.9563 | 637.7779 | 1.6 | 690.2358 | 728.889 | 1.8 | 776.5153 | 820.0001 | 2 | 862.7947 | 911.1113 | 2.2 | 949.0742 | 1002.2224
7.4.14. Проверка пределов срабатывания предохранительно-запорных и сбросных клапанов | ШРП | инженер |  | 1 | 32.5 | 112.13 | 140.16 | 148 | 181.45 | 181.45 | 345.1179 | 431.3974 | 455.5556 | 1.05 | 452.9672 | 478.3334 | 1.2 | 517.6768 | 546.6668 | 1.4 | 603.9563 | 637.7779 | 1.6 | 690.2358 | 728.889 | 1.8 | 776.5153 | 820.0001 | 2 | 862.7947 | 911.1113 | 2.2 | 949.0742 | 1002.2224
7.4.15. Проверка перепада давления на фильтре | ШРП | инженер |  | 0.5 | 16.25 | 56.06 | 70.08 | 74 | 181.45 | 90.725 | 172.5589 | 215.6987 | 227.7778 | 1.05 | 226.4836 | 239.1667 | 1.2 | 258.8384 | 273.3334 | 1.4 | 301.9782 | 318.8889 | 1.6 | 345.1179 | 364.4445 | 1.8 | 388.2576 | 410.0001 | 2 | 431.3974 | 455.5556 | 2.2 | 474.5371 | 501.1112
7.4.16. Проверка сроков государственной метрологической поверки контрольно-измерительных приборов и узлов учета газа | ШРП | инженер |  | 0.5 | 16.25 | 56.06 | 70.08 | 74 | 181.45 | 90.725 | 172.5589 | 215.6987 | 227.7778 | 1.05 | 226.4836 | 239.1667 | 1.2 | 258.8384 | 273.3334 | 1.4 | 301.9782 | 318.8889 | 1.6 | 345.1179 | 364.4445 | 1.8 | 388.2576 | 410.0001 | 2 | 431.3974 | 455.5556 | 2.2 | 474.5371 | 501.1112
7.4.17. Визуальный и измерительный контроль оборудования | ШРП | инженер |  | 0.5 | 16.25 | 56.06 | 70.08 | 74 | 181.45 | 90.725 | 172.5589 | 215.6987 | 227.7778 | 1.05 | 226.4836 | 239.1667 | 1.2 | 258.8384 | 273.3334 | 1.4 | 301.9782 | 318.8889 | 1.6 | 345.1179 | 364.4445 | 1.8 | 388.2576 | 410.0001 | 2 | 431.3974 | 455.5556 | 2.2 | 474.5371 | 501.1112
7.4.18. Акустика-эмиссионный (АЭ) контроль оборудования и газопроводов ГРП с проверкой на герметичность внутреннюю герметичность ответственного оборудования, а также с проверкой на прочность |  | инженер |  | 6 | 195 | 672.75 | 840.94 | 888 | 181.45 | 1088.7 | 2070.7074 | 2588.3842 | 2733.3338 | 1.05 | 2717.8035 | 2870.0005 | 1.2 | 3106.0611 | 3280.0005 | 1.4 | 3623.7379 | 3826.6673 | 1.6 | 4141.4148 | 4373.334 | 1.8 | 4659.0916 | 4920.0008 | 2 | 5176.7685 | 5466.6675 | 2.2 | 5694.4453 | 6013.3343
7.4.19. Неразрушающий контроль отбракованных сварных соединений АЭ-методом контропя, радиографическим методом контроля | ШРП | мастер |  | 2 | 55.2 | 190.44 | 238.05 | 251.4 | 221.47 | 442.94 | 842.4719 | 1053.0898 | 1112.0629 | 1.05 | 1105.7443 | 1167.666 | 1.2 | 1263.7078 | 1334.4755 | 1.4 | 1474.3258 | 1556.888 | 1.6 | 1684.9438 | 1779.3006 | 1.8 | 1895.5617 | 2001.7132 | 2 | 2106.1797 | 2224.1258 | 2.2 | 2316.7977 | 2446.5383
7.4.20. Анализ технического состояния ГРП, составление заключения экспертизы промышленной безопасности | ШРП | инженер |  | 18 | 585 | 2018.25 | 2522.81 | 2664.1 | 181.45 | 3266.1 | 6212.1222 | 7765.1527 | 8200.0013 | 1.05 | 8153.4104 | 8610.0014 | 1.2 | 9318.1833 | 9840.0016 | 1.4 | 10871.2138 | 11480.0018 | 1.6 | 12424.2444 | 13120.0021 | 1.8 | 13977.2749 | 14760.0023 | 2 | 15530.3055 | 16400.0026 | 2.2 | 17083.336 | 18040.0029
РАЗДЕЛ 9. ВНУТРЕННИЕ ГАЗОПРОВОДЫ, ГАЗО И С ПОЛЬЗУЮЩИЕ УСТАНОВКИ И
ГАЗОВОЕ ОБОРУДОВАНИЕ ПРОИЗВОДСТВЕННЫХ ЗДАНИЙ, КОТЕЛЬНЫХ,
ОБЩЕСТВЕННЫХ ЗДАНИЙ ПРОИЗВОДСТВЕННОГО НАЗНАЧЕНИЯ
Глава 1. ТЕХНИЧЕСКОЕ ОБСЛУЖИВАНИЕ
Наименование работ и газового оборудования | Единица измерения | Состав исполни-телей | Часовой ФОТ. руб. | Трудоза-траты на ед.изм,, чел .ч | Фонд Оплагы труда. руй. | Себесто-имость, руб | Договорная цена,руб. |  | Часовой ФОТ, руб. | Фонд оплаты труда, руб. | Себесто-имость, руб. | Договорная цена,руб. |  | Коэффициент удаленности | Договорная цена,руб. |  | Коэффициент удаленности | Договорная цена,руб. |  | Коэффициент удаленности | Договорная цена,руб. |  | Коэффициент удаленности | Договорная цена,руб. |  | Коэффициент удаленности | Договорная цена,руб. |  | Коэффициент удаленности | Договорная цена,руб. |  | Коэффициент удаленности | Договорная цена,руб.
[7 empty] | для пред-приятий (безНДС) | для населения (с НДС) |  |  |  | для пред-приятий (без НДС) | для населения (с НДС) |  | для пред-приятий (без НДС) | для населения (с НДС) |  | для пред-приятий (без НДС) | для населения (с НДС) |  | для пред-приятий (без НДС) | для населения (с НДС) |  | для пред-приятий (без НДС) | для населения (с НДС) |  | для пред-приятий (без НДС) | для населения (с НДС) |  | для пред-приятий (без НДС) | для населения (с НДС) |  | для пред-приятий (без НДС) | для населения (с НДС)
9.1.1. Отключение (консервация) на летний период газового оборудодования котельной с котлом малой мощности (до Гкал/ч) с автоматикой | котел | слесарь 3 р. |  | 1.21 | 15.63 | 123.57 | 154.46 |  | 131.35 | 158.9335 | 701.4038 | 876.7547 | 0 | 1.05 | 920.5925 | 0 | 1.2 | 1052.1057 | 0 | 1.4 | 1227.4566 | 0 | 1.6 | 1402.8075 | 0 | 1.8 | 1578.1585 | 0 | 2 | 1753.5094 | 0 | 2.2 | 1928.8604 | 0
(На каждый последующий котел применять козф,0,33) |  | слесарь 5 р. |  | 1.21 | 20.18 |  |  |  | 173.42 | 209.8382
9.1.2. Отключение (консервация) на летний период газового оборудования котельной с котлом малой мощности (до Гкал/ч) без автоматики | котел | слесарь 3 р. |  | 0.94 | 12.14 | 88.52 | 111.9 |  | 131.35 | 123.469 | 503.6867 | 629.6084 | 0 | 1.05 | 661.0888 | 0 | 1.2 | 755.53 | 0 | 1.4 | 881.4517 | 0 | 1.6 | 1007.3734 | 0 | 1.8 | 1133.2951 | 0 | 2 | 1259.2167 | 0 | 2.2 | 1385.1384 | 0
(На каждый последующий котел применять коэф-0,28) |  | слесарь 4 р. |  | 0.95 | 13.8 |  |  |  | 148.79 | 141.3505
9.1.3. Отключение (консервация) на летний период газового оборудовании котельной с котлом средней мощности (от 1 до 5Гкал/ч) с автоматикой | котел | слесарь 3 р. |  | 1.83 | 23.64 | 186.88 | 233.6 |  | 131.35 | 240.3705 | 1060.8007 | 1326.0009 | 0 | 1.05 | 1392.301 | 0 | 1.2 | 1591.2011 | 0 | 1.4 | 1856.4013 | 0 | 1.6 | 2121.6015 | 0 | 1.8 | 2386.8017 | 0 | 2 | 2652.0019 | 0 | 2.2 | 2917.2021 | 0
(На каждый последующий котел применять коэф.0,5) |  | слесарь 5 р. |  | 1.83 | 30.52 |  |  |  | 173.42 | 317.3586 | [15 empty] | 1.8 | 0 | 0
9.1.4. Отключение (консервация) на летний период газового оборудорудования котельной с котлом средней мощности (от1 до 5 Гкал/ч) без автоматики | котел | слесарь 3 р. |  | 1.55 | 20.03 | 146.79 | 183.49 |  | 131.35 | 203.5925 | 825.8807 | 1032.3509 | 0 | 1.05 | 1083.9685 | 0 | 1.2 | 1238.8211 | 0 | 1.4 | 1445.2913 | 0 | 1.6 | 1651.7615 | 0 | 1.8 | 1858.2317 | 0 | 2 | 2064.7018 | 0 | 2.2 | 2271.172 | 0
(На каждый последующий котел применять коэф 0,4) |  | слесарь 4 р. |  | 1.55 | 22.52 |  |  |  | 148.79 | 230.6245
9.1.5. Сезонное отключение технологических горелок печей (агрегатов) промышленных или сельскохозяйственных предприятий | объект | слесарь 4 р. |  | 4.3 | 62.48 | 215.55 | 269.44 |  | 148.79 | 639.797 | 1216.8939 | 1521.1174 | 0 | 1.05 | 1597.1732 | 0 | 1.2 | 1825.3408 |  | 1.4 | 2129.5643 | 0 | 1.6 | 2433.7878 | 0 | 1.8 | 2738.0113 | 0 | 2 | 3042.2347 | 0 | 2.2 | 3346.4582 | 0
9.1.6. Отключение (консервация) на летний период горелок инфракрасного излучение (ГИИ) в сельскохозяйственных помещениях | горелка | слесарь 4 р. |  | 0.14 | 2.03 | 7.02 | 8.77 |  | 148.79 | 20.8306 | 39.6198 | 49.5248 | 0 | 1.05 | 52.001 | 0 | 1.2 | 59.4297 |  | 1.4 | 69.3347 | 0 | 1.6 | 79.2396 | 0 | 1.8 | 89.1446 | 0 | 2 | 99.0495 | 0 | 2.2 | 108.9545 | 0
(На каждую последующую горелку применять коэф 0,6)
9.1.7. Пуск в эксплуатацию (расконсервация) бытового отопительного газового оборудования с автоматическим устройством после отключении на летний период | горелка | слесарь 4 р. |  | 0.75 | 10.9 | 37.6 | 47 |  | 148.79 | 111.5925 | 212.2489 | 265.3112 | 0 | 1.05 | 278.5767 | 0 | 1.2 | 318.3734 | 0 | 1.4 | 371.4356 | 0 | 1.6 | 424.4979 | 0 | 1.8 | 477.5601 | 0 | 2 | 530.6223 | 0 | 2.2 | 583.6846 | 0
(На каждыи последующий аппарат применять коэф.0.75) | [28 empty] | 2 | 0 | 0 |  | 0 | 0
9.1.8. То же, без автоматического устройства | горелка | слесарь 3 р. |  | 0.5 | 6.46 | 22.29 | 27.86 |  | 131.35 | 65.675 | 124.9138 | 156.1423 | 0 | 1.05 | 163.9494 | 0 | 1.2 | 187.3708 | 0 | 1.4 | 218.5992 | 0 | 1.6 | 249.8277 | 0 | 1.8 | 281.0562 | 0 | 2 | 312.2846 | 0 | 2.2 | 343.5131 | 0
(На каждый последующий аппарат применять коэф.0,75) | [28 empty] | 2 | 0 | 0 |  | 0 | 0
9.1.9. Пуск в эксплуатацию (расконсервацию) котельной с котлом малой мощности с автоматикой после отключения на летний период | котел | слесарь 3 р. |  | 4.22 | 54.52 | 430.95 | 538.68 |  | 131.35 | 554.297 | 2446.2181 | 3057.7726 | 0 | 1.05 | 3210.6613 | 0 | 1.2 | 3669.3272 | 0 | 1.4 | 4280.8817 | 0 | 1.6 | 4892.4362 | 0 | 1.8 | 5503.9908 | 0 | 2 | 6115.5453 | 0 | 2.2 | 6727.0998 | 0
(На каждый последующий котел применять коэф.0,3) |  | слесарь 5 р. |  | 4.22 | 70.39 |  |  |  | 173.42 | 731.8324 | [18 empty] | 2 | 0 | 0 |  | 0 | 0
9.1.10. Пуск в эксплуатацию (расконсервация) котельной с котлом малой мощности без автоматики после отключения на летний период | " | слесарь 3 р. |  | 3.7 | 47.8 | 350.4 | 438 |  | 131.35 | 485.995 | 2144.7884 | 2680.9855 | 0 | 1.05 | 2815.0348 | 0 | 1.2 | 3217.1826 | 0 | 1.4 | 3753.3797 | 0 | 1.6 | 4289.5768 | 0 | 1.8 | 4825.7739 | 0 | 2 | 5361.971 | 0 | 2.2 | 5898.1681 | 0
(На каждый последующий котел применять коэф.0,2) |  | слесарь 4 р. |  | 3.7 | 53.76 |  |  |  | 173.42 | 641.654 | [18 empty] | 2 | 0 | 0 |  | 0 | 0
9.1.11. Пуск в эксплуатацию (расконсервация) котельной с котлом | " | слесарь 3 р. |  | 5.12 | 66.16 | 523.43 | 654.29 |  | 131.35 | 672.512 | 2971.2219 | 3714.0273 | 0 | 1.05 | 3899.7287 | 0 | 1.2 | 4456.8328 | 0 | 1.4 | 5199.6382 | 0 | 1.6 | 5942.4437 | 0 | 1.8 | 6685.2492 | 0 | 2 | 7428.0546 | 0 | 2.2 | 8170.8601 | 0
средней мощности с автоматикой после отключения на летний период |  | слесарь 5 р. |  | 5.13 | 85.57 |  |  |  | 173.42 | 889.6446 | [18 empty] | 2 | 0 | 0 |  | 0 | 0
(На каждый последующий котел применять козф.0,4) | [28 empty] | 2 | 0 | 0 |  | 0 | 0
9.1.12. Пуск в эксплуатацию (расконсервация) котельной с котлом | " | слесарь 3 р. |  | 4.48 | 57.88 | 424.27 | 530.33 |  | 131.35 | 588.448 | 2387.0617 | 2983.8272 | 0 | 1.05 | 3133.0185 | 0 | 1.2 | 3580.5926 | 0 | 1.4 | 4177.358 | 0 | 1.6 | 4774.1235 | 0 | 1.8 | 5370.8889 | 0 | 2 | 5967.6543 | 0 | 2.2 | 6564.4198 | 0
средней мощности без автоматики после отключения на летний период |  | слесарь 4 р. |  | 4.48 | 65.09 |  |  |  | 148.79 | 666.5792 | [18 empty] | 2 | 0 | 0 |  | 0 | 0
(На каждый последующий котел применять коэф.0,3) | [28 empty] | 2 | 0 | 0 |  | 0 | 0
9.1.13. Пуск в эксплуатацию (расконсервация) газового оборудования | печь | слесарь 3 р. |  | 3 | 38.76 | 306.36 | 382.98 |  | 131.35 | 394.05 | 1739.0176 | 2173.772 | 0 | 1.05 | 2282.4606 | 0 | 1.2 | 2608.5264 | 0 | 1.4 | 3043.2808 | 0 | 1.6 | 3478.0352 | 0 | 1.8 | 3912.7896 | 0 | 2 | 4347.544 | 0 | 2.2 | 4782.2985 | 0
печей (агрегатов) сезонного действия промышленных илисельскохозяйственных производств | (агрегат) | слесарь 5 р. |  | 3 | 50.04 |  |  |  | 173.42 | 520.26 | [18 empty] | 2 | 0 | 0 |  | 0 | 0
Пуск а эксплуатацию (расконсервация) ГИИ в сельскохозяйственном помещении после отключения на летний период | горелка | слесарь 3 р. |  | 0.3 | 3.88 | 13.37 | 16.72 |  | 131.35 | 39.405 | 74.9483 | 93.6854 | 0 | 1.05 | 98.3697 | 0 | 1.2 | 112.4225 | 0 | 1.4 | 131.1595 | 0 | 1.4 | 149.8966 | 0 | 1.8 | 168.6337 | 0 | 2 | 187.3708 | 0 | 2.2 | 206.1079 | 0
(На каждую последующую горелку применять коэф.0,7)
9.1.14. Технический осмотр внутренних и наружных газопроводов | км | слесарь 3 р. |  | 0.86 | 11.11 | 81.95 | 102.43 |  | 131.35 | 112.961 | 461.0606 | 576.3257 | 0 | 1.05 | 605.142 | 0 | 1.2 | 691.5909 | 0 | 1.4 | 806.856 | 0 | 1.6 | 922.1212 | 0 | 1.8 | 1037.3863 | 0 | 2 | 1152.6515 | 0 | 2.2 | 1267.9166 | 0
предприятия |  | слесарь 4 р. |  | 0.87 | 12.64 |  |  |  | 148.79 | 129.4473
9.1.15. Техническое обслуживание котельной с котлом малой мощности с автоматикой | котел | слесарь 3 р. |  | 1.86 | 24.03 | 190.52 | 238.15 |  | 131.35 | 244.311 | 1081.4894 | 1351.8617 | 0 | 1.05 | 1419.4548 | 0 | 1.2 | 1622.2341 | 0 | 1.4 | 1892.6064 | 0 | 1.6 | 2162.9787 | 0 | 1.8 | 2433.3511 | 0 | 2 | 2703.7234 | 0 | 2.2 | 2974.0958 | 0
(На каждый последующий котел применять коэф.0.6) |  | слесарь 5 р. |  | 1.87 | 31.19 |  |  |  | 173.42 | 324.2954
9.1.16. Техническое обслуживание котельной с котлом малой мощности без автоматики | " | слесарь 3 р. |  | 1.43 | 18.48 | 135.93 | 169.91 |  | 131.35 | 187.8305 | 764.7716 | 955.9645 | 0 | 1.05 | 1003.7627 | 0 | 1.2 | 1147.1573 | 0 | 1.4 | 1338.3502 | 0 | 1.6 | 1529.5431 | 0 | 1.8 | 1720.736 | 0 | 2 | 1911.9289 | 0 | 2.2 | 2103.1218 | 0
(На каждый последующий готел применять кояф.0,5) |  | слесарь 4 р. |  | 1.44 | 20.92 |  |  |  | 148.79 | 214.2576
9.1.17. Техническое обслуживание котельной с котлом средней мощности с автоматикой | котел | слесарь 3 р. |  | 3.07 | 39.66 | 314.08 | 392.6 |  | 131.35 | 403.2445 | 1782.8931 | 2228.6164 | 0 | 1.05 | 2340.0473 | 0 | 1.2 | 2674.3397 | 0 | 1.4 | 3120.063 | 0 | 1.6 | 3565.7863 | 0 | 1.8 | 4011.5096 | 0 | 2 | 4457.2329 | 0 | 2.2 | 4902.9562 | 0
(На каждый последующий котел применять козф.0,6) |  | слесарь 5 р. |  | 3.08 | 51.37 |  |  |  | 173.42 | 534.1336
9.1.18. Техническое обслуживание котельной с котлом средней мощности без автоматики | " | слесарь 3 р. |  | 2.1 | 27.13 | 196.88 | 248.59 |  | 131.35 | 275.835 | 1118.9352 | 1398.669 | 0 | 1.05 | 1468.6024 | 0 | 1.2 | 1678.4028 | 0 | 1.4 | 1958.1366 | 0 | 1.6 | 2237.8704 | 0 | 1.8 | 2517.6042 | 0 | 2 | 2797.338 | 0 | 2.2 | 3077.0718 | 0
(На каждый последующий готел применять кояф.0,5) |  | слесарь 4 р. |  | 2.1 | 30.51 |  |  |  | 148.79 | 312.459
9.1.19. Техническое обслуживание газового оборудования печи по производству вафель | печь | слесарь 4 р. |  | 4 | 58.12 | 200.51 | 250.64 |  | 148.79 | 595.16 | 1131.9943 | 1414.9929 | 0 | 1.05 | 1485.7425 | 0 | 1.2 | 1697.9915 | 0 | 1.4 | 1980.9901 | 0 | 1.6 | 2263.9886 | 0 | 1.8 | 2546.9872 | 0 | 2 | 2829.9858 | 0 | 2.2 | 3112.9844 | 0
9.1.20. То же, по выпечке печенья | " | слесарь 4 р. |  | 6 | 87.18 | 300.77 | 375.96 |  | 148.79 | 892.74 | 1697.9915 | 2122.4893 | 0 | 1.05 | 2228.6138 | 0 | 1.2 | 2546.9872 | 0 | 1.4 | 2971.4851 | 0 | 1.6 | 3395.983 | 0 | 1.8 | 3820.4808 | 0 | 2 | 4244.9787 | 0 | 2.2 | 4669.4766 | 0
9.1.21. Техническое обслуживание газового оборудования битумноплавильных,метальноплавильных печей,кузнечного или литейного горна | " | слесарь 3 р. |  | 2.25 | 29.07 | 229.77 | 287.21 |  | 131.35 | 295.5375 | 1304.2632 | 1630.329 | 0 | 1.05 | 1711.8455 | 0 | 1.2 | 1956.3948 | 0 | 1.4 | 2282.4606 | 0 | 1.6 | 2608.5264 | 0 | 1.8 | 2934.5922 | 0 | 2 | 3260.658 | 0 | 2.2 | 3586.7238 | 0
|  | слесарь 5 р. |  | 2.25 | 37.53 |  |  |  | 173.42 | 390.195
9.1.22. Техническое обслуживание газового оборудования печей | " | слесарь 3 р. |  | 3 | 36.76 | 306.36 | 382.95 |  | 131.35 | 394.05 | 1739.0176 | 2173.772 | 0 | 1.05 | 2282.4606 | 0 | 1.2 | 2608.5264 | 0 | 1.4 | 3043.2808 | 0 | 1.6 | 3478.0352 | 0 | 1.8 | 3912.7896 | 0 | 2 | 4347.544 | 0 | 2.2 | 4782.2985 | 0
кирпичного или стекольного эаеода |  | слесарь 5 р. |  | 3 | 50.04 |  |  |  | 173.42 | 520.26
9.1.23. Техническое обслуживание газового оборудования агрегата | агрегат | слесарь 3 р. |  | 2.25 | 29.07 | 229.77 | 287.21 |  | 131.35 | 295.5375 | 1304.2632 | 1630.329 | 0 | 1.05 | 1711.8455 | 0 | 1.2 | 1956.3948 | 0 | 1.4 | 2282.4606 | 0 | 1.6 | 2608.5264 | 0 | 1.8 | 2934.5922 | 0 | 2 | 3260.658 | 0 | 2.2 | 3586.7238 | 0
витаминной муки (АВМ) или асфальто-бетонного завода (АБЗ) |  | слесарь 5 р. |  | 2.25 | 37.53 |  |  |  | 173.42 | 390.195
Техническое обслуживание ГИИ | горелка | слесарь 3 р. |  | 0.44 | 5.68 | 19.61 | 24.52 |  | 131.35 | 57.794 | 109.9242 | 137.4052 | 0 | 1.05 | 144.2755 | 0 | 1.2 | 164.8863 | 0 | 1.4 | 192.3673 | 0 | 1.6 | 219.8484 | 0 | 1.8 | 247.3294 | 0 | 2 | 274.8105 | 0 | 2.2 | 302.2915 | 0
9.1.24. Проверка герметичности (контрольная опрессовка) внутренних | обьект | слесарь 4 р. |  | 2.3 | 33.42 | 115.3 | 144.12 |  | 148.79 | 342.217 | 650.8967 | 813.6209 | 0 | 1.05 | 854.302 | 0 | 1.2 | 976.3451 | 0 | 1.4 | 1139.0693 | 0 | 1.6 | 1301.7935 | 0 | 1.8 | 1464.5177 | 0 | 2 | 1627.2418 | 0 | 2.2 | 1789.966 | 0
газопроводов и газового оборудования коммунально- бытовых предприятий
9.1.25. Проверка герметичности (контрольная опрессовка) внутренних | обьект | слесарь 4 р. |  | 2 | 29.06 | 229.15 | 286.44 |  | 148.79 | 297.58 | 1225.6868 | 1532.1085 | 0 | 1.05 | 1608.714 | 0 | 1.2 | 1838.5303 | 0 | 1.4 | 2144.952 | 0 | 1.6 | 2451.3737 | 0 | 1.8 | 2757.7954 | 0 | 2 | 3064.2171 | 0 | 2.2 | 3370.6388 | 0
газопроводов и газового оборудования котельных, печей, агрегатов промышленных и сельскохозяйственных проиводств |  | слесарь 5 р. |  | 2 | 37.36 |  |  |  | 173.42 | 346.84
9.1.26. Техническое обслуживание (ревизия) кранов в котельной | кран | слесарь 3 р. |  | 0.35 | 4.52 | 33.15 | 41.43 |  | 131.35 | 45.9725 | 186.4892 | 233.1115 | 0 | 1.05 | 244.7671 | 0 | 1.2 | 279.7338 | 0 | 1.4 | 326.3561 | 0 | 1.6 | 372.9784 | 0 | 1.8 | 419.6007 | 0 | 2 | 466.223 | 0 | 2.2 | 512.8453 | 0
при диаметре до 40 мм |  | слесарь 4 р. |  | 0.35 | 5.09 |  |  |  | 148.79 | 52.0765
св 50 мм | кран | слесарь 3 р. |  | 0.4 | 5.17 | 37.88 | 47.35 |  | 131.35 | 52.54 | 213.1305 | 266.4131 | 0 | 1.05 | 279.7338 | 0 | 1.2 | 319.6958 | 0 | 1.4 | 372.9784 | 0 | 1.6 | 426.261 | 0 | 1.8 | 479.5437 | 0 | 2 | 532.8263 | 0 | 2.2 | 586.1089 | 0
|  | cлесарь 4 р. |  | 0.4 | 5.18 |  |  |  | 148.79 | 59.516
9.1.27. Техническое обслуживание (ревизия) задвижки в котельной
при диаметре газопровода до 100 мм | задвижка | слесарь 3 р. |  | 0.39 | 5.04 | 37.44 | 46.79 |  | 131.35 | 51.2265 | 210.6322 | 263.2903 | 0 | 1.05 | 276.4548 | 0 | 1.2 | 315.9484 | 0 | 1.4 | 368.6064 | 0 | 1.6 | 421.2645 | 0 | 1.8 | 473.9225 | 0 | 1.4 | 368.6064 | 0 | 2.2 | 579.2386 | 0
|  | слесарь 4 р. |  | 0.4 | 5.81 |  |  |  | 148.79 | 59.516
150мм | задвижка | слесарь 3 р. |  | 0.43 | 5.56 | 41.22 | 51.53 |  | 131.35 | 56.4805 | 231.9453 | 289.9316 | 0 | 1.05 | 304.4282 | 0 | 1.2 | 347.9179 | 0 | 1.4 | 405.9043 | 0 | 1.6 | 463.8906 | 0 | 1.8 | 521.8769 | 0 | 1.4 | 405.9043 | 0 | 2.2 | 637.8495 | 0
|  | слесарь 4 р. |  | 0.44 | 6.39 |  |  |  | 148.79 | 65.4676
200мм | задвижка | слесарь 3 р. |  | 0.47 | 6.07 | 44.51 | 55.64 |  | 131.35 | 61.7345 | 250.4284 | 313.0354 | 0 | 1.05 | 328.6872 | 0 | 1.2 | 375.6425 | 0 | 1.4 | 438.2496 | 0 | 1.6 | 500.8567 | 0 | 1.8 | 563.4638 | 0 | 1.4 | 438.2496 | 0 | 2.2 | 688.678 | 0
|  | слесарь 4 р. |  | 0.47 | 6.83 |  |  |  | 148.79 | 69.9313
9.1.28. Техническое обслуживание газовых счетчиков типа:
РГ-40 | счетчик | слесарь 3 р. |  | 2.11 | 27.26 | 199.82 | 249.78 |  | 131.35 | 277.1485 | 1124.2635 | 1405.3293 | 0 | 1.05 | 1475.5958 | 0 | 1.2 | 1686.3952 | 0 | 1.4 | 1967.461 | 0 | 1.6 | 2248.5269 | 0 | 1.8 | 2529.5928 | 0 | 2 | 2810.6586 | 0 | 2.2 | 3091.7245 | 0
|  | слесарь 4 р. |  | 2.11 | 30.66 |  |  |  | 148.79 | 313.9469
РГ-100 | счетчик | слесарь 3 р. |  | 2.34 | 30.23 | 222.11 | 277.63 |  | 131.35 | 307.359 | 1249.6435 | 1562.0544 | 0 | 1.05 | 1640.1571 | 0 | 1.2 | 1874.4652 | 0 | 1.4 | 2186.8761 | 0 | 1.6 | 2499.287 | 0 | 1.8 | 2811.6978 | 0 | 2 | 3124.1087 | 0 | 2.2 | 3436.5196 | 0
|  | слесарь 4 р. |  | 2.35 | 34.15 |  |  |  | 148.79 | 349.6565
РГ-250 | счетчик | слесарь 3 р. |  | 3.66 | 47.29 | 346.61 | 433.26 |  | 131.35 | 480.741 | 1950.1442 | 2437.6802 | 0 | 1.05 | 2559.5642 | 0 | 1.2 | 2925.2163 | 0 | 1.4 | 3412.7523 | 0 | 1.6 | 3900.2884 | 0 | 1.8 | 4387.8244 | 0 | 2 | 4875.3605 | 0 | 2.2 | 5362.8965 | 0
|  | слесарь 4 р. |  | 3.66 | 53.18 |  |  |  | 148.79 | 544.5714
РГ-400 | счетчик | слесарь 3 р. |  | 4.83 | 62.4 | 457.41 | 571.77 |  | 131.35 | 634.4205 | 2573.5509 | 3216.9387 | 0 | 1.05 | 3377.7856 | 0 | 1.2 | 3860.3264 | 0 | 1.4 | 4503.7141 | 0 | 1.6 | 5147.1019 | 0 | 1.8 | 5790.4896 | 0 | 2 | 6433.8773 | 0 | 2.2 | 7077.2651 | 0
|  | слесарь 4 р. |  | 4.83 | 70.16 |  |  |  | 148.79 | 718.6557
РГ-600 | счетчик | слесарь 3 р. |  | 5.91 | 76.36 | 559.69 | 699.61 |  | 131.35 | 776.2785 | 3149.0033 | 3936.2541 | 0 | 1.05 | 4133.0669 | 0 | 1.2 | 4723.505 | 0 | 1.4 | 5510.7558 | 0 | 1.6 | 6298.0066 | 0 | 1.8 | 7085.2575 | 0 | 2 | 7872.5083 | 0 | 2.2 | 8659.7591 | 0
|  | слесарь 4 р. |  | 5.91 | 85.67 |  |  |  | 148.79 | 879.3489
РГ-1000 | счетчик | слесарь 3 р. |  | 7.27 | 93.93 | 688.49 | 860.61 |  | 131.35 | 954.9145 | 3873.6471 | 4842.0588 | 0 | 1.05 | 5084.1618 | 0 | 1.2 | 5810.4706 | 0 | 1.4 | 6778.8823 | 0 | 1.6 | 7747.2941 | 0 | 1.8 | 8715.7059 | 0 | 2 | 9684.1176 | 0 | 2.2 | 10652.5294 | 0
|  | слесарь 4 р. |  | 7.27 | 105.63 |  |  |  | 148.79 | 1081.7033
9.1.29. Техническое обслуживание газовых счетчиков типе:
СГ-100 | счетчик | слесарь 3 р. |  | 2.93 | 37.86 | 277.48 | 346.65 |  | 131.35 | 384.8555 | 1561.181 | 1951.4763 | 0 | 1.05 | 2049.0501 | 0 | 1.2 | 2341.7715 | 0 | 1.4 | 2732.0668 | 0 | 1.6 | 3122.362 | 0 | 1.8 | 3512.6573 | 0 | 2 | 3902.9525 | 0 | 2.2 | 4293.2478 | 0
|  | слесарь 4 р. |  | 2.93 | 42.57 |  |  |  | 148.79 | 435.9547
СГ-200 | счетчик | слесарь 3 р. |  | 4.75 | 61.37 | 449.84 | 562.3 |  | 131.35 | 623.9125 | 2530.9248 | 3163.656 | 0 | 1.05 | 3321.8388 | 0 | 1.2 | 3796.3872 | 0 | 1.4 | 4429.1185 | 0 | 1.6 | 5061.8497 | 0 | 1.8 | 5694.5809 | 0 | 2 | 6327.3121 | 0 | 2.2 | 6960.0433 | 0
|  | слесарь 4 р. |  | 4.75 | 69.02 |  |  |  | 148.79 | 706.7525
СГ- 400 | счетчик | слесарь 3 р. |  | 6.3 | 81.4 | 596.63 | 745.78 |  | 131.35 | 827.505 | 3356.8056 | 4196.007 | 0 | 1.05 | 4405.8073 | 0 | 1.2 | 5035.2083 | 0 | 1.4 | 5874.4097 | 0 | 1.6 | 6713.6111 | 0 | 1.8 | 7552.8125 | 0 | 2 | 8392.0139 | 0 | 2.2 | 9231.2153 | 0
|  | слесарь 4 р. |  | 6.3 | 91.54 |  |  |  | 148.79 | 937.377
СГ-600 | счетчик | слесарь 3 р. |  | 7.4 | 95.61 | 700.8 | 876 |  | 131.35 | 971.99 | 3942.9145 | 4928.6431 | 0 | 1.05 | 5175.0752 | 0 | 1.2 | 5914.3717 | 0 | 1.4 | 6900.1003 | 0 | 1.6 | 7885.8289 | 0 | 1.8 | 8871.5576 | 0 | 2 | 9857.2862 | 0 | 2.2 | 10843.0148 | 0
|  | слесарь 4 р. |  | 7.4 | 107.52 |  |  |  | 148.79 | 1101.046
СГ- 800, СГ-1000 | счетчик | слесарь 3 р. |  | 3.1 | 40.05 | 594.33 | 742.91 |  | 131.35 | 407.185 | 3349.7529 | 4187.1912 | 0 | 1.05 | 4396.5507 | 0 | 1.2 | 5024.6294 | 0 | 1.4 | 5862.0677 | 0 | 1.6 | 6699.5059 | 0 | 1.8 | 7536.9441 | 0 | 2 | 8374.3824 | 0 | 2.2 | 9211.8206 | 0
|  | слесарь 4 р. |  | 9.1 | 132.22 |  |  |  | 148.79 | 1353.989
9.1.30. Техническое обслуживание расходомеров с переходом на байлас | " | слесарь 3 р. |  | 1.6 | 20.672 | 151.53 | 189.41 |  | 131.35 | 210.16 | 852.522 | 1065.6526 | 0 | 1.05 | 1118.9352 | 0 | 1.2 | 1278.7831 | 0 | 1.4 | 1491.9136 | 0 | 1.6 | 1705.0441 | 0 | 1.8 | 1918.1746 | 0 | 2 | 2131.3051 | 0 | 2.2 | 2344.4356 | 0
|  | слесарь 4 р. |  | 1.6 | 23.25 |  |  |  | 148.79 | 238.064
9. 1.31. Техническое обслуживание сигнализатора загазованности (кроме проверки контрольными смесями) | сигнализатор | слесарь 3 р. |  | 0.72 | 9.3 | 88.19 | 85.23 |  | 131.35 | 94.572 | 383.6349 | 479.5437 | 0 | 1.05 | 503.5208 | 0 | 1.2 | 575.4524 | 0 | 1.4 | 671.3611 | 0 | 1.6 | 767.2698 | 0 | 1.8 | 863.1786 | 0 | 2 | 959.0873 | 0 | 2.2 | 1054.996 | 0
|  | слесарь 4 р. |  | 0.72 | 10.46 |  |  |  | 148.79 | 107.1288
Глава 2. ТЕКУЩИЙ И КАПИТАЛЬНЫЙ РЕМОНТ
Наименование работ и газового оборудования | Единица измерения | Состав исполни-телей |  | Трудоза-траты па ед.изм,, чел. ч | Фонд оплаты труда, pyb. | Себестоимость, руб | Договорная цена руб |  | Часовой ФОТ, руб. | Фонд оплаты труда, руб. | Себесто-имость, руб. | Договорная цена,руб. |  | Коэффициент удаленности | Договорная цена,руб. |  | Коэффициент удаленности | Договорная цена,руб. |  | Коэффициент удаленности | Договорная цена,руб. |  | Коэффициент удаленности | Договорная цена,руб. |  | Коэффициент удаленности | Договорная цена,руб. |  | Коэффициент удаленности | Договорная цена,руб. |  | Коэффициент удаленности | Договорная цена,руб.
[7 empty] | дня пред-приятии (без НДС) | для населения (с НДС) |  |  |  | для пред-приятий (без НДС) | для населения (с НДС) |  | для пред-приятий (без НДС) | для населения (с НДС) |  | для пред-приятий (без НДС) | для населения (с НДС) |  | для пред-приятий (без НДС) | для населения (с НДС) |  | для пред-приятий (без НДС) | для населения (с НДС) |  | для пред-приятий (без НДС) | для населения (с НДС) |  | для пред-приятий (без НДС) | для населения (с НДС) |  | для пред-приятий (без НДС) | для населения (с НДС)
9.2.1. Текущий ремонт газового оборудования котельной с котлом малой мощности с автоматикой (На каждый последующий котел применять к цене коэф. 0,25) | котел | слесарь 4 р. |  | 2.55 | 37.05 | 274.57 | 343.21 |  | 148.79 | 379.4145 | 1562.7507 | 1953.4384 | 0 | 1.05 | 2051.1103 | 0 | 1.2 | 2344.1261 | 0 | 1.4 | 2734.8138 | 0 | 1.6 | 3125.5014 | 0 | 1.8 | 3516.1891 | 0 | 2 | 3906.8768 | 0 | 2.2 | 4297.5645 | 0
|  | слесарь 5 р. |  | 2.55 | 42.53 |  |  |  | 173.42 | 442.221
9.2.2. То же, без автоматики (На каждый последующий котвл применять к цена коэф. 0,22) | котел | слесарь 4 р. |  | 3.76 | 54.63 | 188.48 | 235.6 |  | 148.79 | 559.4504 | 1064.0747 | 1330.0933 | 0 | 1.05 | 1396.598 | 0 | 1.2 | 1596.112 | 0 | 1.4 | 1862.1307 | 0 | 1.6 | 2128.1493 | 0 | 1.8 | 2394.168 | 0 | 2 | 2660.1867 | 0 | 2.2 | 2926.2053 | 0
9.2.3. Текущим ремонт газового оборудования котельной с котлом средиеи мощности с автоматикой (На каждыи последующий котел применять к цене коэф, 0,25) |  | слесарь 4 р. |  | 4.24 | 61.61 | 456.54 | 570.67 |  | 148.79 | 630.8696 | 2598.4561 | 3248.0701 | 0 | 1.05 | 3410.4736 | 0 | 1.2 | 3897.6842 | 0 | 1.4 | 4547.2982 | 0 | 1.6 | 5196.9122 | 0 | 1.8 | 5846.5262 | 0 | 2 | 6496.1403 | 0 | 2.2 | 7145.7543 | 0
|  | слесарь 5 р. |  | 4.24 | 70.72 |  |  |  | 173.42 | 735.3008
9.2.4. Тоже, без автоматики (На каждый последующий котел применять к цене коэф. 0,22) | котел | слесарь 4 р. |  | 6.26 | 90.96 | 313.6 | 392.26 |  | 148.79 | 931.4254 | 1771.5711 | 2214.4639 | 0 | 1.05 | 2325.1871 | 0 | 1.2 | 2657.3567 | 0 | 1.4 | 3100.2494 | 0 | 1.6 | 3543.1422 | 0 | 1.8 | 3986.035 | 0 | 2 | 4428.9278 | 0 | 2.2 | 4871.8206 | 0
9 2.5. Текущий ремонт газового оборудования АВМ или АБЗ | агрегат | слесарь 4 р. |  | 6 | 87.18 | 646.05 | 807.56 |  | 148.79 | 892.74 | 3677.0605 | 4596.3256 | 0 | 1.05 | 4826.1419 | 0 | 1.2 | 5515.5908 | 0 | 1.4 | 6434.8559 | 0 | 1.6 | 7354.121 | 0 | 1.8 | 8273.3862 | 0 | 2 | 9192.6513 | 0 | 2.2 | 10111.9164 | 0
|  | слесарь 5 р. |  | 6 | 100.08 |  |  |  | 173.42 | 1040.52
9.2.6. Текущий ремонт газового оборудования печей кирпичного или стекольного завода | печь | слесарь 4 р. |  | 6 | 87.18 | 646.05 | 807.56 |  | 148.79 | 892.74 | 3677.0605 | 4596.3256 | 0 | 1.05 | 4826.1419 | 0 | 1.2 | 5515.5908 | 0 | 1.4 | 6434.8559 | 0 | 1.6 | 7354.121 | 0 | 1.8 | 8273.3862 | 0 | 2 | 9192.6513 | 0 | 2.2 | 10111.9164 | 0
|  | слесарь 5 р. |  | 6 | 100.08 |  |  |  | 173.42 | 1040.52
9.2.7. Текущий ремонт газового оборудования печи вафельной | печь | слесарь 4 р. |  | 3 | 43.59 | 323.02 | 403.78 |  | 148.79 | 446.37 | 1838.5303 | 2298.1628 | 0 | 1.05 | 2413.071 | 0 | 1.2 | 2757.7954 | 0 | 1.4 | 3217.428 | 0 | 1.6 | 3677.0605 | 0 | 1.8 | 4136.6931 | 0 | 2 | 4596.3256 | 0 | 2.2 | 5055.9582 | 0
|  | слесарь 5 р. |  | 3 | 50.04 |  |  |  | 173.42 | 520.26
9.2.8. То же. печи по производству печенья | ' | слесарь 4 р. |  | 6 | 87.18 | 646.05 | 807.56 |  | 148.79 | 892.74 | 3677.0605 | 4596.3256 | 0 | 1.05 | 4826.1419 | 0 | 1.2 | 5515.5908 | 0 | 1.4 | 6434.8559 | 0 | 1.6 | 7354.121 | 0 | 1.8 | 8273.3862 | 0 | 2 | 9192.6513 | 0 | 2.2 | 10111.9164 | 0
|  | слесарь 5 р. |  | 6 | 100.08 |  |  |  | 173.42 | 1040.52
9.2.9. Текущий ремонт газового оборудования битумноплавильных, металлоплавильных печей, кузнечного и литейного горна | " | слесарь 4 р. |  | 4.5 | 65.39 | 484.54 | 605.67 |  | 148.79 | 669.555 | 2757.7954 | 3447.2442 | 0 | 1.05 | 3619.6064 | 0 | 1.2 | 4136.6931 | 0 | 1.4 | 4826.1419 | 0 | 1.6 | 5515.5908 | 0 | 1.8 | 6205.0396 | 0 | 2 | 6894.4885 | 0 | 2.2 | 7583.9373 | 0
|  | слесарь 5 р. |  | 4.5 | 75.06 |  |  |  | 173.42 | 780.39
9.2.10. Ремонт, притирка и опрессовка задвижек диаметром до 80 мм | задвижка | слесарь 4 р. |  | 1.75 | 25.43 | 188.43 | 235.54 |  | 148.79 | 260.3825 | 1072.476 | 1340.595 | 0 | 1.05 | 1407.6247 | 0 | 1.2 | 1608.714 | 0 | 1.4 | 1876.833 | 0 | 1.6 | 2144.952 | 0 | 1.8 | 2413.071 | 0 | 2 | 2681.19 | 0 | 2.2 | 2949.309 | 0
|  | слесарь 5 р. |  | 1.75 | 29.19 |  |  |  | 173.42 | 303.485
100мм | задвижка | слесарь 4 р. |  | 2 | 29.06 | 215.35 | 269.19 |  | 148.79 | 297.58 | 1225.6868 | 1532.1085 | 0 | 1.05 | 1608.714 | 0 | 1.2 | 1838.5303 | 0 | 1.4 | 2144.952 | 0 | 1.6 | 2451.3737 | 0 | 1.8 | 2757.7954 | 0 | 2 | 3064.2171 | 0 | 2.2 | 3370.6388 | 0
|  | слесарь 5 р. |  | 2 | 33.36 |  |  |  | 173.42 | 346.84
150мм | задвижка | слесарь 4 р. |  | 4 | 58.12 | 430.7 | 538.37 |  | 148.79 | 595.16 | 2451.3737 | 3064.2171 | 0 | 1.05 | 3217.428 | 0 | 1.2 | 3677.0605 | 0 | 1.4 | 4289.9039 | 0 | 1.6 | 4902.7474 | 0 | 1.8 | 5515.5908 | 0 | 2 | 6128.4342 | 0 | 2.2 | 6741.2776 | 0
|  | слесарь 5 р. |  | 4 | 66.72 |  |  |  | 173.42 | 693.68
200мм | задвижка | слесарь 4 р. |  | 6 | 87.18 | 646.05 | 807.56 |  | 148.79 | 892.74 | 3677.0605 | 4596.3256 | 0 | 1.05 | 4826.1419 | 0 | 1.2 | 5515.5908 | 0 | 1.4 | 6434.8559 | 0 | 1.6 | 7354.121 | 0 | 1.8 | 8273.3862 | 0 | 2 | 9192.6513 | 0 | 2.2 | 10111.9164 | 0
|  | слесарь 5 р. |  | 6 | 100.08 |  |  |  | 173.42 | 1040.52
250мм | задвижка | слесарь 4 р. |  | 8 | 116.24 | 861.4 | 1076.75 |  | 148.79 | 1190.32 | 4902.7474 | 6128.4342 | 0 | 1.05 | 6434.8559 | 0 | 1.2 | 7354.121 | 0 | 1.4 | 8579.8079 | 0 | 1.6 | 9805.4947 | 0 | 1.8 | 11031.1816 | 0 | 2 | 12256.8684 | 0 | 2.2 | 13482.5552 | 0
|  | слесарь 5 р. |  | 8 | 133.44 |  |  |  | 173.42 | 1387.36
300мм | задвижка | слесарь 4 р. |  | 10 | 145.3 | 1076.75 | 1348.93 |  | 148.79 | 1487.9 | 6128.4342 | 7660.5427 | 0 | 1.05 | 8043.5699 | 0 | 1.2 | 9192.6513 | 0 | 1.4 | 10724.7598 | 0 | 1.6 | 12256.8684 | 0 | 1.8 | 13788.9769 | 0 | 2 | 15321.0855 | 0 | 2.2 | 16853.194 | 0
|  | слесарь 5 р. |  | 10 | 166.8 |  |  |  | 173.42 | 1734.2
400мм | задвижка | слесарь 4 р. |  | 14 | 203.42 | 1507.44 | 1884.3 |  | 148.79 | 2083.06 | 8579.8079 | 10724.7598 | 0 | 1.05 | 11260.9978 | 0 | 1.2 | 12869.7118 | 0 | 1.4 | 15014.6638 | 0 | 1.6 | 17159.6158 | 0 | 1.8 | 19304.5677 | 0 | 2 | 21449.5197 | 0 | 2.2 | 23594.4717 | 0
|  | слесарь 5 р. |  | 14 | 233.52 |  |  |  | 173.42 | 2427.88
9.2.11. Устранение утечки газа на резьбовом соединении газопроводов в котельной при диаметре газопровода до 20мм | соедин-е | слесарь 3 р. |  | 0.6 | 7.75 | 26.74 | 33.43 |  | 131.35 | 78.81 | 149.8966 | 187.3708 | 0 | 1.05 | 196.7393 | 0 | 1.2 | 224.8449 | 0 | 1.4 | 262.3191 | 0 | 1.6 | 299.7932 | 0 | 1.8 | 337.2674 | 0 | 2 | 374.7415 | 0 | 2.2 | 412.2157 | 0
21 - 40 мм | соедин-е | слесарь 3 р. |  | 1.11 | 14.34 | 49.48 | 61.85 |  | 131.35 | 145.7985 | 277.3087 | 346.6359 | 0 | 1.05 | 363.9677 | 0 | 1.2 | 415.9631 | 0 | 1.4 | 485.2903 | 0 | 1.6 | 554.6175 | 0 | 1.8 | 623.9447 | 0 | 2 | 693.2719 | 0 | 2.2 | 762.5991 | 0
41- 60 мм | соедин-е | слесарь 3 р. |  | 1.61 | 20.8 | 71.76 | 89.71 |  | 131.35 | 211.4735 | 402.2226 | 502.7782 | 0 | 1.05 | 527.9172 | 0 | 1.2 | 603.3339 | 0 | 1.4 | 703.8895 | 0 | 1.6 | 804.4452 | 0 | 1.8 | 905.0008 | 0 | 2 | 1005.5565 | 0 | 2.2 | 1106.1121 | 0
9.2.12. Замена пружины электромагнитного клапана | пружина | слесарь 4 р. |  | 2.03 | 29.5 | 101.76 | 127.2 |  | 148.79 | 302.0437 | 574.4871 | 718.1089 | 0 | 1.05 | 754.0143 | 0 | 1.2 | 861.7307 | 0 | 1.4 | 1005.3525 | 0 | 1.6 | 1148.9742 | 0 | 1.8 | 1292.596 | 0 | 2 | 1436.2178 | 0 | 2.2 | 1579.8396 | 0
9.2.13. Прочистка отверстии инжекционных горелок чугунных секционных котлов | горелка | слесарь 4 р. |  | 5.63 | 81.8 | 282.22 | 352.78 |  | 148.79 | 837.6877 | 1593.282 | 1991.6025 | 0 | 1.05 | 2091.1826 | 0 | 1.2 | 2389.923 | 0 | 1.4 | 2788.2435 | 0 | 1.6 | 3186.564 | 0 | 1.8 | 3584.8845 | 0 | 2 | 3983.205 | 0 | 2.2 | 4381.5255 | 0
9.2.14. Замена прокладки на газопроводе в котельной при диаметре
до 50 мм | прокладка | слесарь 3 р. |  | 2.29 | 29.59 | 102.07 | 127.59 |  | 131.35 | 300.7915 | 572.1054 | 715.1318 | 0 | 1.05 | 750.8884 | 0 | 1.2 | 858.1581 | 0 | 1.4 | 1001.1845 | 0 | 1.6 | 1144.2109 | 0 | 1.8 | 1287.2372 | 0 | 2 | 1430.2636 | 0 | 2.2 | 1573.2899 | 0
51- 100мм | " | слесарь 3 р. |  | 2.86 | З6,95 | 127.48 | 159.35 |  | 131.35 | 375.661 | 714.5072 | 893.134 | 0 | 1.05 | 937.7907 | 0 | 1.2 | 1071.7608 | 0 | 1.4 | 1250.3876 | 0 | 1.6 | 1429.0144 | 0 | 1.8 | 1607.6412 | 0 | 2 | 1786.2681 | 0 | 2.2 | 1964.8949 | 0
101- 150мм | " | слесарь 3 р. |  | 3.44 | 44.44 | 153.33 | 191.67 |  | 131.35 | 451.844 | 859.4073 | 1074.2591 | 0 | 1.05 | 1127.9721 | 0 | 1.2 | 1289.1109 | 0 | 1.4 | 1503.9628 | 0 | 1.6 | 1718.8146 | 0 | 1.8 | 1933.6664 | 0 | 2 | 2148.5182 | 0 | 2.2 | 2363.37 | 0
151-200 мм | " | слесарь 3 р. |  | 4.02 | 51.94 | 179.19 | 223.98 |  | 131.35 | 528.027 | 1004.3074 | 1255.3842 | 0 | 1.05 | 1318.1534 | 0 | 1.2 | 1506.461 | 0 | 1.4 | 1757.5379 | 0 | 1.6 | 2008.6147 | 0 | 1.8 | 2259.6915 | 0 | 2 | 2510.7684 | 0 | 2.2 | 2761.8452 | 0
9.2.15. Замена задвижки крана на газопроводе в котельной при
диаметре газопровода до 50 мм | задвижка | слесарь 3 р. |  | 2.76 | 35.66 | 123.02 | 153.78 |  | 131.35 | 362.526 | 689.5245 | 861.9056 | 0 | 1.05 | 905.0008 | 0 | 1.2 | 1034.2867 | 0 | 1.4 | 1206.6678 | 0 | 1.6 | 1379.0489 | 0 | 1.8 | 1551.43 | 0 | 2 | 1723.8111 | 0 | 2.2 | 1896.1922 | 0
51- 100мм | " | слесарь 3 р. |  | 4.12 | 53.23 | 183.64 | 229.56 |  | 131.35 | 541.162 | 1029.2901 | 1286.6127 | 0 | 1.05 | 1350.9433 | 0 | 1.2 | 1543.9352 | 0 | 1.4 | 1801.2577 | 0 | 1.6 | 2058.5802 | 0 | 1.8 | 2315.9028 | 0 | 2 | 2573.2253 | 0 | 2.2 | 2830.5478 | 0
101-150мм | " | слесарь 3 р. |  | 5.47 | 70.67 | 243.62 | 304.77 |  | 131.35 | 718.4845 | 1366.5575 | 1708.1969 | 0 | 1.05 | 1793.6067 | 0 | 1.2 | 2049.8363 | 0 | 1.4 | 2391.4757 | 0 | 1.6 | 2733.115 | 0 | 1.8 | 3074.7544 | 0 | 2 | 3416.3938 | 0 | 2.2 | 3758.0332 | 0
151- 200 мм | " | слесарь 3 р. |  | 6.82 | 88.11 | 303.39 | 379.99 |  | 131.35 | 895.807 | 1703.8249 | 2129.7811 | 0 | 1.05 | 2236.2702 | 0 | 1.2 | 2555.7374 | 0 | 1.4 | 2981.6936 | 0 | 1.6 | 3407.6498 | 0 | 1.8 | 3833.6061 | 0 | 2 | 4259.5623 | 0 | 2.2 | 4685.5185 | 0
9.2.16. Очистка фильтра газового счетчика | фильтр | слесарь 4 р. |  | 7.7 | 111.88 | 385.99 | 482.48 |  | 148.79 | 1145.683 | 2179.0891 | 2723.8613 | 0 | 1.05 | 2860.0544 | 0 | 1.2 | 3268.6336 | 0 | 1.4 | 3813.4059 | 0 | 1.6 | 4358.1781 | 0 | 1.8 | 4902.9504 | 0 | 2 | 5447.7227 | 0 | 2.2 | 5992.4949 | 0
9.2.17. Демонтаж ротационного или турбинного газового счетчика с установкой перемычки | счетчик | слесарь 4 р. |  | 2 | 29.06 | 100.26 | 125.32 |  | 148.79 | 297.58 | 565.9972 | 707.4964 | 0 | 1.05 | 742.8713 | 0 | 1.2 | 848.9957 | 0 | 1.4 | 990.495 | 0 | 1.6 | 1131.9943 | 0 | 1.8 | 1273.4936 | 0 | 2 | 1414.9929 | 0 | 2.2 | 1556.4922 | 0
9.2.18. Замена газового счетчика типа: РГ-40 | " | слесарь 4 р. |  | 3.96 | 57.54 | 198.51 | 248.14 |  | 148.79 | 589.2084 | 1120.6744 | 1400.843 | 0 | 1.05 | 1470.8851 | 0 | 1.2 | 1681.0116 | 0 | 1.4 | 1961.1802 | 0 | 1.6 | 2241.3488 | 0 | 1.8 | 2521.5173 | 0 | 2 | 2801.6859 | 0 | 2.2 | 3081.8545 | 0
РГ- 100 (СГ-100) | " | слесарь 4 р. |  | 5.48 | 79.62 | 274.7 | 343.38 |  | 148.79 | 815.3692 | 1550.8322 | 1938.5403 | 0 | 1.05 | 2035.4673 | 0 | 1.2 | 2326.2483 | 0 | 1.4 | 2713.9564 | 0 | 1.6 | 3101.6644 | 0 | 1.8 | 3489.3725 | 0 | 2 | 3877.0805 | 0 | 2.2 | 4264.7886 | 0
РГ-250 (СГ-200) | " | слесарь 4 р. |  | 7.66 | 111.3 | 383.98 | 479.98 |  | 148.79 | 1139.7314 | 2167.7691 | 2709.7114 | 0 | 1.05 | 2845.197 | 0 | 1.2 | 3251.6537 | 0 | 1.4 | 3793.596 | 0 | 1.6 | 4335.5382 | 0 | 1.8 | 4877.4805 | 0 | 2 | 5419.4228 | 0 | 2.2 | 5961.3651 | 0
РГ-400 (СГ-400) | " | слесарь 4 р. |  | 8.97 | 130.33 | 449.65 | 562.07 |  | 148.79 | 1334.6463 | 2538.4973 | 3173.1216 | 0 | 1.05 | 3331.7777 | 0 | 1.2 | 3807.7459 | 0 | 1.4 | 4442.3702 | 0 | 1.6 | 5076.9945 | 0 | 1.8 | 5711.6188 | 0 | 2 | 6346.2432 | 0 | 2.2 | 6980.8675 | 0
РГ-600 (СГ-600) | " | слесарь 4 р. |  | 11.8 | 171.45 | 591.52 | 739.4 |  | 148.79 | 1755.722 | 3339.3832 | 4174.2291 | 0 | 1.05 | 4382.9405 | 0 | 1.2 | 5009.0749 | 0 | 1.4 | 5843.9207 | 0 | 1.6 | 6678.7665 | 0 | 1.8 | 7513.6123 | 0 | 2 | 8348.4581 | 0 | 2.2 | 9183.3039 | 0
РГ- 1000(СГ-800, СГ-1000) | " | слесарь 4 р. |  | 13.4 | 194.7 | 671.72 | 839.65 |  | 148.79 | 1993.786 | 3792.181 | 4740.2262 | 0 | 1.05 | 4977.2375 | 0 | 1.2 | 5688.2715 | 0 | 1.4 | 6636.3167 | 0 | 1.6 | 7584.3619 | 0 | 1.8 | 8532.4072 | 0 | 2 | 9480.4524 | 0 | 2.2 | 10428.4977 | 0
9.2.19. Понижение давления в сетях на период ремонтных работ | откл.устр, | слесарь 3 р. |  | 0.5 | 6.46 | 47.35 | 59.19 |  | 131.35 | 65.675 | 266.4131 | 333.0164 | 0 | 1.05 | 349.6672 | 0 | 1.2 | 399.6197 | 0 | 1.4 | 466.223 | 0 | 1.6 | 532.8263 | 0 | 1.8 | 599.4296 | 0 | 2 | 666.0329 | 0 | 2.2 | 732.6361 | 0
(На каждое последующее ГРП применять к цене коэф, 0,5) | в ГРП | слесарь 4 р. |  | 0.5 |  |  |  |  | 148.79 | 74.395
9.2.20. Установка заглушки на вводе в котельную при диаметре
газопровода до 100 мм | заглушка | слесарь 3 р. |  | 3.4 | 43.93 | 151.55 | 189.44 |  | 131.35 | 446.59 | 849.4142 | 1061.7677 | 0 | 1.05 | 1114.8561 | 0 | 1.2 | 1274.1213 | 0 | 1.4 | 1486.4748 | 0 | 1.6 | 1698.8284 | 0 | 1.8 | 1911.1819 | 0 | 2 | 2123.5354 | 0 | 2.2 | 2335.889 | 0
101- 150мм | " | слесарь 3 р. |  | 4.5 | 58.14 | 200.58 | 250.73 |  | 131.35 | 591.075 | 1124.2246 | 1405.2808 | 0 | 1.05 | 1475.5449 | 0 | 1.2 | 1686.337 | 0 | 1.4 | 1967.3931 | 0 | 1.6 | 2248.4493 | 0 | 1.8 | 2529.5055 | 0 | 2 | 2810.5616 | 0 | 2.2 | 3091.6178 | 0
151-200 мм | " | слесарь 3 р. |  | 5.7 | 73.64 | 254.07 | 317.59 |  | 131.35 | 748.695 | 1424.0179 | 1780.0224 | 0 | 1.05 | 1869.0235 | 0 | 1.2 | 2136.0268 | 0 | 1.4 | 2492.0313 | 0 | 1.6 | 2848.0358 | 0 | 1.8 | 3204.0403 | 0 | 2 | 3560.0447 | 0 | 2.2 | 3916.0492 | 0
РАЗДЕЛ 10. ВНУТРЕННИЕ ГАЗОПРОВОДЫ И БЫТОВОЕ ГАЗОВОЕ ОБОРУДОВАНИЕ
АДМИНИСТРАТИВНЫХ, ОБЩЕСТВЕННЫХ НЕПРОИЗВОДСТВЕННОГО НАЗНАЧЕНИЯ И ЖИЛЫХ ЗДАНИЙ
Глава 1. ТЕХНИЧЕСКОЕ ОБСЛУЖИВАНИЕ | [5 empty] | 37.7844
Наименование работ и газового оборудования | Единица измерения | Состав исполни-телей |  | Трудоза-траты на ед.изм., чел.ч | фонд оплаты труда, руб. | Себесто-имость, РУб. | Договорная цена, руб. |  | Часовой ФОТ, руб. | Фонд оплаты труда, руб. | Себесто-имость, руб. | Договорная цена,руб. |  | Коэффициент удаленности | Договорная цена,руб. |  | Коэффициент удаленности | Договорная цена,руб. |  | Коэффициент удаленности | Договорная цена,руб. |  | Коэффициент удаленности | Договорная цена,руб. |  | Коэффициент удаленности | Договорная цена,руб. |  | Коэффициент удаленности | Договорная цена,руб. |  | Коэффициент удаленности | Договорная цена,руб.
[7 empty] | для пред-приятий (без НДС) | для населения (с НДС) |  |  |  | для пред-приятий (без НДС) | для населения (с НДС) |  | для пред-приятий (без НДС) | для населения (с НДС) |  | для пред-приятий (без НДС) | для населения (с НДС) |  | для пред-приятий (без НДС) | для населения (с НДС) |  | для пред-приятий (без НДС) | для населения (с НДС) |  | для пред-приятий (без НДС) | для населения (с НДС) |  | для пред-приятий (без НДС) | для населения (с НДС) |  | для пред-приятий (без НДС) | для населения (с НДС)
10.1.1. Техническое обслуживание плиты двухгорелочной газовой | плита | слесарь 2 р. |  | 0.74 | 8.76 | 30.23 | 37.78 | 39.9036 | 118.01 | 87.3274 | 166.0967 | 207.6209 | 219.2477 | 1.05 | 218.0019 | 230.21 | 1.2 | 249.1451 | 263.0972 | 1.4 | 290.6693 | 306.9467 | 1.6 | 332.1934 | 350.7963 | 1.8 | 373.7176 | 394.6458 | 2 | 415.2418 | 438.4953 | 2.2 | 456.766 | 482.3449
10.1.2. Тоже, плиты трехгорелочной | плита | слесарь 2 р. |  | 0.86 | 7.81 | 26.96 | 33.7 | 35.5872 | 118.01 | 101.4886 | 193.0313 | 241.2891 | 254.8013 | 1.05 | 253.3536 | 267.5414 | 1.2 | 289.547 | 305.7616 | 1.4 | 337.8048 | 356.7219 | 1.6 | 386.0626 | 407.6821 | 1.8 | 434.3205 | 458.6424 | 2 | 482.5783 | 509.6027 | 2.2 | 530.8361 | 560.5629
10.1.3. Тоже, плиты четырех горелочной | плита | слесарь 2 р. |  | 0.98 | 11.6 | 40.03 | 50.04 | 52.8 | 118.01 | 115.6498 | 219.9659 | 274.9574 | 290.355 | 1.05 | 288.7053 | 304.8728 | 1.2 | 329.9489 | 348.426 | 1.4 | 384.9404 | 406.497 | 1.6 | 439.9318 | 464.568 | 1.8 | 494.9233 | 522.639 | 2 | 549.9148 | 580.71 | 2.2 | 604.9063 | 638.781
10.1.4. Техническое обслуживание индивидуальной газобаллонной установки (ГБУ) на кухне с плитой двухгорелочной газовой | установка | слесарь 3 р. |  | 0.81 | 10.47 | 36.1 | 45.13 | 47.7 | 131.35 | 106.3935 | 202.3604 | 252.9505 | 267.1158 | 1.05 | 265.5981 | 280.4716 | 1.2 | 303.5407 | 320.5389 | 1.4 | 354.1308 | 373.9621 | 1.6 | 404.7209 | 427.3852 | 1.8 | 455.311 | 480.8084 | 2 | 505.9011 | 534.2316 | 2.2 | 556.4912 | 587.6547
10.1.5. То же, с плитой трех горелочнои | " | слесарь 3 р. |  | 0.95 | 12.27 | 42.35 | 52.93 | 55.9 | 131.35 | 124.7825 | 237.3363 | 296.6704 | 313.2839 | 1.05 | 311.5039 | 328.9481 | 1.2 | 356.0045 | 375.9407 | 1.4 | 415.3386 | 438.5975 | 1.6 | 474.6726 | 501.2543 | 1.8 | 534.0067 | 563.9111 | 2 | 593.3408 | 626.5679 | 2.2 | 652.6749 | 689.2247
10.1.6. Тоже, с плитой четырехгорелочной | " | слесарь 3 р. |  | 1.08 | 13.95 | 48.14 | 60.17 | 63.5 | 131.35 | 141.858 | 269.8139 | 337.2674 | 356.1544 | 1.05 | 354.1308 | 373.9621 | 1.2 | 404.7209 | 427.3852 | 1.4 | 472.1744 | 498.6161 | 1.6 | 539.6278 | 569.847 | 1.8 | 607.0813 | 641.0779 | 2 | 674.5348 | 712.3087 | 2.2 | 741.9883 | 783.5396
10.1.7. Техническое обслуживание ГБУ, установленной в шкафу с плитой двухгорелочной газовой |  | слесарь 3 р. |  | 1.07 | 13.82 | 47.69 | 59.62 | 63 | 131.35 | 140.5445 | 267.3156 | 334.1445 | 352.8566 | 1.05 | 350.8518 | 370.4995 | 1.2 | 400.9735 | 423.428 | 1.4 | 467.8024 | 493.9993 | 1.6 | 534.6313 | 564.5706 | 1.8 | 601.4602 | 635.142 | 2 | 668.2891 | 705.7133 | 2.2 | 735.118 | 776.2846
10.1.5. То же, с плитой трехгорелочной | " | слесарь 3 р. |  | 1.18 | 15.25 | 52.6 | 65.75 | 69.4 | 131.35 | 154.993 | 294.7967 | 368.4959 | 389.1316 | 1.05 | 386.9207 | 408.5882 | 1.2 | 442.195 | 466.958 | 1.4 | 515.8942 | 544.7843 | 1.6 | 589.5934 | 622.6106 | 1.8 | 663.2925 | 700.4369 | 2 | 736.9917 | 778.2633 | 2.2 | 810.6909 | 856.0896
10.1.9. То же. с плитой четырехгорелочной | " | слесарь 3 р. |  | 1.3 | 16.8 | 57.95 | 72.43 | 76.5 | 131.35 | 170.755 | 324.776 | 405.97 | 428.7043 | 1.05 | 426.2685 | 450.1395 | 1.2 | 487.164 | 514.4452 | 1.4 | 568.358 | 600.1861 | 1.6 | 649.552 | 685.9269 | 1.8 | 730.746 | 771.6678 | 2 | 811.94 | 857.4087 | 2.2 | 893.134 | 943.1495
10.1.10. Техническое обслуживание ГВУ | " | слесарь 3 р. |  | 0.32 | 4.13 | 14.26 | 17.83 | 18.8 | 131.35 | 42.032 | 79.9449 | 99.9311 | 105.5272 | 1.05 | 104.9276 | 110.8036 | 1.2 | 119.9173 | 126.6327 | 1.4 | 139.9035 | 147.7381 | 1.6 | 159.8897 | 168.8436 | 1.8 | 179.8759 | 189.949 | 2 | 199.8622 | 211.0544 | 2.2 | 219.8484 | 232.1599
10.1.11. Техническое обслуживание проточного автоматического водонагревателя | прибор | слесарь 4 р. |  | 1.3 | 18.89 | 65.17 | 81.46 | 86 | 148.79 | 193.427 | 367.8982 | 459.8727 | 485.6256 | 1.05 | 482.8663 | 509.9068 | 1.2 | 551.8472 | 582.7507 | 1.4 | 643.8218 | 679.8758 | 1.6 | 735.7963 | 777.0009 | 1.8 | 827.7708 | 874.126 | 2 | 919.7454 | 971.2511 | 2.2 | 1011.7199 | 1068.3762
10.1.12. То же, полуавтоматического водонагревателя | " | слесарь 3 р. |  | 1.08 | 13.95 | 48.14 | 60.17 | 63.5 | 131.35 | 141.858 | 269.8139 | 337.2674 | 356.1544 | 1.05 | 354.1308 | 373.9621 | 1.2 | 404.7209 | 427.3852 | 1.4 | 472.1744 | 498.6161 | 1.6 | 539.6278 | 569.847 | 1.8 | 607.0813 | 641.0779 | 2 | 674.5348 | 712.3087 | 2.2 | 741.9883 | 783.5396
10.1.13. Техническое обслуживание емкостного водонагревателя типа АГВ-80, АГВ-120, АОГВ-4, АОГВ-6, АОГВ--10 |  | слесарь 4 р. |  | 1.24 | 18.02 | 62.16 | 77.7 | 82.1 | 148.79 | 184.4996 | 350.9182 | 438.6478 | 463.2121 | 1.05 | 460.5802 | 486.3727 | 1.2 | 526.3774 | 555.8545 | 1.4 | 614.1069 | 648.4969 | 1.6 | 701.8365 | 741.1393 | 1.8 | 789.566 | 833.7817 | 2 | 877.2956 | 926.4242 | 2.2 | 965.0252 | 1019.0666
10.1.14.То же,типа АОГВ-11, АОГВ-15, АОГВ-20 | " | слесарь 4 р. |  | 1.39 | 20.2 | 69.68 | 87.1 | 92 | 148.79 | 206.8181 | 393.368 | 491.71 | 519.2458 | 1.05 | 516.2955 | 545.2081 | 1.2 | 590.052 | 623.095 | 1.4 | 688.394 | 726.9441 | 1.6 | 786.7361 | 830.7933 | 1.8 | 885.0781 | 934.6424 | 2 | 983.4201 | 1038.4916 | 2.2 | 1081.7621 | 1142.3407
10.1.15. То же, типа АОГВ-17,5 АОГВ-23 АОГВ-29 | " | слесарь 4 р. |  | 1.74 | 25.28 | 67.22 | 109.03 | 115.1 | 148.79 | 258.8946 | 492.4175 | 615.5219 | 649.9911 | 1.05 | 646.298 | 682.4907 | 1.2 | 738.6263 | 779.9894 | 1.4 | 861.7307 | 909.9876 | 1.6 | 984.8351 | 1039.9858 | 1.8 | 1107.9394 | 1169.984 | 2 | 1231.0438 | 1299.9823 | 2.2 | 1354.1482 | 1429.9805
10.1.16. То же, типа ДОН-16, ДОН-31,5; Хопер,"Bumham" |  | слесарь 4 р. |  | 2 | 29.06 | 100.2 | 125.32 | 132.3 | 148.79 | 297.58 | 565.9972 | 707.4964 | 747.1163 | 1.05 | 742.8713 | 784.4721 | 1.2 | 848.9957 | 896.5395 | 1.4 | 990.495 | 1045.9628 | 1.6 | 1131.9943 | 1195.386 | 1.8 | 1273.4936 | 1344.8093 | 2 | 1414.9929 | 1494.2325 | 2.2 | 1556.4922 | 1643.6558
10.1.17. Тоже, типа КЧМ, БЭМ | " | слесарь 4 р. |  | 2.4 | 34.87 | 120.31 | 150.39 | 158.8 | 148.79 | 357.096 | 679.1966 | 848.9957 | 896.5395 | 1.05 | 891.4455 | 941.3665 | 1.2 | 1018.7949 | 1075.8474 | 1.4 | 1188.594 | 1255.1553 | 1.6 | 1358.3932 | 1434.4632 | 1.8 | 1528.1923 | 1613.7711 | 2 | 1697.9915 | 1793.079 | 2.2 | 1867.7906 | 1972.3869
10 1.18. Техническое обслуживание комбинированной бойлерной установки типа "Мора" | " | слесарь 4 р. |  | 3.6 | 52.31 | 180.46 | 225.58 | 238.2 | 148.79 | 535.644 | 1018.7949 | 1273.4936 | 1344.8093 | 1.05 | 1337.1683 | 1412.0497 | 1.2 | 1528.1923 | 1613.7711 | 1.4 | 1782.8911 | 1882.733 | 1.6 | 2037.5898 | 2151.6948 | 1.8 | 2292.2885 | 2420.6567 | 2 | 2546.9872 | 2689.6185 | 2.2 | 2801.6859 | 2958.5804
10 1.19. Техническое обслуживание отопительного котла ВНИИСТО | котел | слесарь 4 р. |  | 1.24 | 18.02 | 62.16 | 77.7 | 82.1 | 148.79 | 184.4996 | 350.9182 | 438.6478 | 463.2121 | 1.05 | 460.5802 | 486.3727 | 1.2 | 526.3774 | 555.8545 | 1.4 | 614.1069 | 648.4969 | 1.6 | 701.8365 | 741.1393 | 1.8 | 789.566 | 833.7817 | 2 | 877.2956 | 926.4242 | 2.2 | 965.0252 | 1019.0666
10.1.20. Техническое обслуживание пище варочного котла | котел | слесарь 4 р. |  | 0.66 | 9.59 | 33.0855 | 41.3625 | 56.2 | 148.79 | 98.2014 | 186.7791 | 233.4738 | 246.5484 | 1.05 | 245.1475 | 258.8758 | 1.2 | 280.1686 | 295.858 | 1.4 | 326.8634 | 345.1677 | 1.6 | 373.5581 | 394.4774 | 1.8 | 420.2529 | 443.7871 | 2 | 466.9477 | 493.0967 | 2.2 | 513.6424 | 542.4064
10.1.21. Техническое обслуживание отопительной печи с автоматикой | печь | слесарь 3 р. |  | 0.73 | 9.43 | 32.54 | 40.67 | 43.6788 | 131.35 | 95.8855 | 182.3742 | 227.9678 | 240.734 | 1.05 | 239.3662 | 252.7707 | 1.2 | 273.5613 | 288.8808 | 1.4 | 319.1549 | 337.0276 | 1.6 | 364.7484 | 385.1744 | 1.8 | 410.342 | 433.3211 | 2 | 455.9356 | 481.4679 | 2.2 | 501.5291 | 529.6147
10.1.22. Тоже, без автоматики | " | слесарь 3 р. |  | 0.6 | 7.75 | 26.74 | 33.43 | 35.3 | 131.35 | 78.81 | 149.8966 | 187.3708 | 197.8635 | 1.05 | 196.7393 | 207.7567 | 1.2 | 224.8449 | 237.4362 | 1.4 | 262.3191 | 277.009 | 1.6 | 299.7932 | 316.5817 | 1.8 | 337.2674 | 356.1544 | 2 | 374.7415 | 395.7271 | 2.2 | 412.2157 | 435.2998
10.1.23. Техническое обслуживание газов, оборудовании индивидуальной бани (теплицы,гаража) при одной горелки | горелка | слесарь 4 р. |  | 1.44 | 20.92 | 72.18 | 90.23 | 95.3 | 148.79 | 214.2576 | 407.518 | 509.3974 | 537.9237 | 1.05 | 534.8673 | 564.8199 | 1.2 | 611.2769 | 645.5084 | 1.4 | 713.1564 | 753.0932 | 1.6 | 815.0359 | 860.6779 | 1.8 | 916.9154 | 968.2627 | 2 | 1018.7949 | 1075.8474 | 2.2 | 1120.6744 | 1183.4321
(На каждую последующую горелку применять коэф. 0,7) | [10 empty] | 0 |  |  |  | 0 | 0 | 1.2 | 0 | 0 | 1.4 | 0
10.1.24. Техническое обслуживание arperaта "Lennox" | агрегат | слесарь 4 р. |  | 0.85 | 12.35 | 42.61 | 53.26 | 56.2 | 148.79 | 126.4715 | 240.5488 | 300.686 | 317.5244 | 1.05 | 315.7203 | 333.4006 | 1.2 | 360.8232 | 381.0293 | 1.4 | 420.9604 | 444.5342 | 1.6 | 481.0976 | 508.0391 | 1.8 | 541.2348 | 571.5439 | 2 | 601.372 | 635.0488 | 2.2 | 661.5092 | 698.5537
10.1.25. То же, с увлажнителем | " | слесарь 4 р. |  | 0.93 | 13.51 | 46.62 | 58.27 | 61.5 | 148.79 | 138.3747 | 263.1887 | 328.9858 | 347.4091 | 1.05 | 345.4351 | 364.7795 | 1.2 | 394.783 | 416.8909 | 1.4 | 460.5802 | 486.3727 | 1.6 | 526.3774 | 555.8545 | 1.8 | 592.1745 | 625.3363 | 2 | 657.9717 | 694.8181 | 2.2 | 723.7689 | 764.2999
10.1.26. Техническое обслуживание калорифера газового | прибор | слесарь 4 р. |  | 0.56 | 8.14 | 28.07 | 35.09 | 37.1 | 148.79 | 83.3224 | 158.4792 | 198.099 | 209.1926 | 1.05 | 208.004 | 219.6522 | 1.2 | 237.7188 | 251.0311 | 1.4 | 277.3386 | 292.8696 | 1.6 | 316.9584 | 334.7081 | 1.8 | 356.5782 | 376.5466 | 2 | 396.198 | 418.3851 | 2.2 | 435.8178 | 460.2236
10.1.27. Техническое обслуживание сигнализатора загазованности | " | слесарь 4 р. |  | 0.5 | 7.27 | 25.06 | 31.33 | 33.1 | 148.79 | 74.395 | 141.4993 | 176.8741 | 186.7791 | 1.05 | 185.7178 | 196.118 | 1.2 | 212.2489 | 224.1349 | 1.4 | 247.6238 | 261.4907 | 1.6 | 282.9986 | 298.8465 | 1.8 | 318.3734 | 336.2023 | 2 | 353.7482 | 373.5581 | 2.2 | 389.123 | 410.9139
(кроме проверки контрольными смесями) | [19 empty] | 1.4 | 0
10.1.28. Техническое обслуживание бытового газового счетчика | счетчик | слесарь 4 р. |  | 0.3 | 4.36 | 15.04 | 18.8 | 19.9 | 148.79 | 44.637 | 84.8996 | 106.1245 | 112.0674 | 1.05 | 111.4307 | 117.6708 | 1.2 | 127.3494 | 134.4809 | 1.4 | 148.5743 | 156.8944 | 1.6 | 169.7991 | 179.3079 | 1.8 | 191.024 | 201.7214 | 2 | 212.2489 | 224.1349 | 2.2 | 233.4738 | 246.5484
10.1.29. Проверка на плотность фланцевых, резьбовых соединений
и сварных стыков на газопроводе в подъезде здания
при диаметре до 32 мм | 10 соед. | слесарь 3 р. |  | 0.17 | 2.2 | 7.58 | 9.47 | 10 | 131.35 | 22.3295 | 42.4707 | 53.0884 | 56.0613 | 1.05 | 55.7428 | 58.8644 | 1.2 | 63.7061 | 67.2736 | 1.4 | 74.3237 | 78.4859 | 1.6 | 84.9414 | 89.6981 | 1.8 | 95.5591 | 100.9104 | 2 | 106.1768 | 112.1227 | 2.2 | 116.7944 | 123.3349
33 - 40 мм | " | слесарь 3 р. |  | 0.22 | 2.84 | 9.81 | 12.26 | 12.9 | 131.35 | 28.897 | 54.9621 | 68.7026 | 72.55 | 1.05 | 72.1377 | 76.1775 | 1.2 | 82.4431 | 87.06 | 1.4 | 96.1837 | 101.5699 | 1.6 | 109.9242 | 116.0799 | 1.8 | 123.6647 | 130.5899 | 2 | 137.4052 | 145.0999 | 2.2 | 151.1458 | 159.6099
41 - 50 мм | " | слесарь 3 р. |  | 0.35 | 4.52 | 15.6 | 19.5 | 20.6 | 131.35 | 45.9725 | 87.4397 | 109.2996 | 115.4204 | 1.05 | 114.7646 | 121.1914 | 1.2 | 131.1595 | 138.5045 | 1.4 | 153.0195 | 161.5886 | 1.6 | 174.8794 | 184.6726 | 1.8 | 196.7393 | 207.7567 | 2 | 218.5992 | 230.8408 | 2.2 | 240.4592 | 253.9249
(При работе с приставной лестницы применять коэф. 1,2)
10.1.30. Проверка герметичности внутреннего газопровода и газового
оборудования при количестве приборов на одном сгоя и до 5 | стояк | слесарь 4 р. |  | 0.52 | 7.56 | 26.07 | 32.58 | 34.4 | 148.79 | 77.3708 | 147.1593 | 183.9491 | 194.2502 | 1.05 | 193.1465 | 203.9627 | 1.2 | 220.7389 | 233.1003 | 1.4 | 257.5287 | 271.9503 | 1.6 | 294.3185 | 310.8004 | 1.8 | 331.1083 | 349.6504 | 2 | 367.8982 | 388.5005 | 2.2 | 404.688 | 427.3505
6- 10 | стояк | слесарь 4 р. |  | 0.6 | 8.72 | 30.08 | 37.6 | 39.7 | 148.79 | 89.274 | 169.7991 | 212.2489 | 224.1349 | 1.05 | 222.8614 | 235.3416 | 1.2 | 254.6987 | 268.9619 | 1.4 | 297.1485 | 313.7888 | 1.6 | 339.5983 | 358.6158 | 1.8 | 382.0481 | 403.4428 | 2 | 424.4979 | 448.2698 | 2.2 | 466.9477 | 493.0967
11-15 | стояк | слесарь 4 р. |  | 0.72 | 10.46 | 36.09 | 45.12 | 47.6 | 148.79 | 107.1288 | 203.759 | 254.6987 | 268.9619 | 1.05 | 267.4337 | 282.4099 | 1.2 | 305.6385 | 322.7542 | 1.4 | 356.5782 | 376.5466 | 1.6 | 407.518 | 430.339 | 1.8 | 458.4577 | 484.1313 | 2 | 509.3974 | 537.9237 | 2.2 | 560.3372 | 591.7161
св. 16 | стояк | слесарь 4 р. |  | 0.84 | 12.21 | 42.11 | 52.63 | 55.6 | 148.79 | 124.9836 | 237.7188 | 297.1485 | 313.7888 | 1.05 | 312.0059 | 329.4783 | 1.2 | 356.5782 | 376.5466 | 1.4 | 416.0079 | 439.3044 | 1.6 | 475.4376 | 502.0621 | 1.8 | 534.8673 | 564.8199 | 2 | 594.297 | 627.5777 | 2.2 | 653.7267 | 690.3354
(При работе с приставной лестницы с перестановкой применять
коэф 1,2, при наличии коллекторов в разводке газопроводов
в лестничных клетках или коридорах применять коэф, 1,5)
10.1.31. Включение отопительной печи с автоматическим устройством на зимний период | печь | слесарь 3 р. |  | 0.36 | 4.65 | 16.05 | 20.06 | 21.2 | 131.35 | 47.286 | 89.938 | 112.4225 | 118.7181 | 1.05 | 118.0436 | 124.654 | 1.2 | 134.907 | 142.4617 | 1.4 | 157.3915 | 166.2054 | 1.6 | 179.8759 | 189.949 | 1.8 | 202.3604 | 213.6926 | 2 | 224.8449 | 237.4362 | 2.2 | 247.3294 | 261.1799
(На каждую последующую печь в пунктах 1.1.31 - 1.1.32 применять коэф.0,85)
10.1.32. То же, без автоматического устройства | " | слесарь 3 р. |  | 0.26 | 3.36 | 11.59 | 14.49 | 15.3 | 131.35 | 34.151 | 64.9552 | 81.194 | 85.7409 | 1.05 | 85.2537 | 90.0279 | 1.2 | 97.4328 | 102.889 | 1.4 | 113.6716 | 120.0372 | 1.6 | 129.9104 | 137.1854 | 1.8 | 146.1492 | 154.3336 | 2 | 162.388 | 171.4817 | 2.2 | 178.6268 | 188.6299
10.1.33. Включение отопительного аппарата в зимний период | аппарат | слесарь 4 р. |  | 0.5 | 7.27 | 25.06 | 31.33 | 33.1 | 148.79 | 74.395 | 141.4993 | 176.8741 | 186.7791 | 1.05 | 185.7178 | 196.118 | 1.2 | 212.2489 | 224.1349 | 1.4 | 247.6238 | 261.4907 | 1.6 | 282.9986 | 298.8465 | 1.8 | 318.3734 | 336.2023 | 2 | 353.7482 | 373.5581 | 2.2 | 389.123 | 410.9139
(На каждыи последующ. аппарат применять коэф. 0,85)
10.1.34. Сезонное отключение отопительного аппарата или отопительной печи | аппарат | слесарь 3 р. |  | 0.25 | 3.23 | 11.14 | 13.93 | 14.7 | 131.35 | 32.8375 | 62.4569 | 78.0712 | 82.4431 | 1.05 | 81.9747 | 86.5653 | 1.2 | 93.6854 | 98.9318 | 1.4 | 109.2996 | 115.4204 | 1.6 | 124.9138 | 131.909 | 1.8 | 140.5281 | 148.3977 | 2 | 156.1423 | 164.8863 | 2.2 | 171.7565 | 181.3749
(На каждый послед аппарат, лечь примен. коэф. 0,85)
10.1 35. Техническое обслуживание лабораторной горелки | горелка | слесарь 3 р. |  | 0.65 | 8.4 | 28.97 | 36.22 |  | 131.35 | 85.3775 | 162.388 | 202.985 | 0 | 1.05 | 213.1343 | 0 | 1.2 | 243.582 | 0 | 1.4 | 284.179 | 0 | 1.6 | 324.776 | 0 | 1.8 | 365.373 | 0 | 2 | 405.97 | 0 | 2.2 | 446.567 | 0
10.1.36. Техническое обслуживание плиты ресторанной с автоматикой | горелка | слесарь 4 р. |  | 0.86 | 12.5 | 43.11 | 53.89 |  | 148.79 | 127.9594 | 243.3788 | 304.2235 | 0 | 1.05 | 319.4346 | 0 | 1.2 | 365.0682 | 0 | 1.4 | 425.9129 | 0 | 1.6 | 486.7576 | 0 | 1.8 | 547.6023 | 0 | 2 | 608.4469 | 0 | 2.2 | 669.2916 | 0
(На каждую последую. горелку применять коэф, 0,4)
10.1.37. Техническое обслуживание плиты ресторанной без автоматики | горелка | слесарь 3 р. |  | 0.71 | 9.17 | 31.65 | 39.56 |  | 131.35 | 93.2585 | 177.3777 | 221.7221 | 0 | 1.05 | 232.8082 | 0 | 1.2 | 266.0665 | 0 | 1.4 | 310.4109 | 0 | 1.6 | 354.7553 | 0 | 1.8 | 399.0998 | 0 | 2 | 443.4442 | 0 | 2.2 | 487.7886 | 0
(На каждую последующую горелку применять коэф. 0,4)
10.1.38. Техническое обслуживание кипятильника КНД | прибор | слесарь 3 р. |  | 0.74 | 9.56 | 32.98 | 41.23 |  | 131.35 | 97.199 | 184.8725 | 231.0906 | 0 | 1.05 | 242.6452 | 0 | 1.2 | 277.3087 | 0 | 1.4 | 323.5269 | 0 | 1.6 | 369.745 | 0 | 1.8 | 415.9631 | 0 | 2 | 462.1812 | 0 | 2.2 | 508.3994 | 0
10.1.39. Включение плиты ресторанной или котла варочного с автоматикой на сезонную работу пищеблока | горелка | слесарь 4 р. |  | 0.63 | 9.15 | 31.58 | 39.48 |  | 148.79 | 93.7377 | 178.2891 | 222.8614 | 0 | 1.05 | 234.0045 | 0 | 1.2 | 267.4337 | 0 | 1.4 | 312.0059 | 0 | 1.6 | 356.5782 | 0 | 1.8 | 401.1505 | 0 | 2 | 445.7228 | 0 | 2.2 | 490.295 | 0
(На каждую последующ. горелку применять коэф, 0,4)
10.1.40. Выключение плиты ресторанной или котла варочного после сезонной работе пещиблока | плита | слесарь 4 р. |  | 0.2 | 2.91 | 10.03 | 12.53 |  | 148.79 | 29.758 | 56.5997 | 70.7496 | 0 | 1.05 | 74.2871 | 0 | 1.2 | 84.8996 | 0 | 1.4 | 99.0495 | 0 | 1.6 | 113.1994 | 0 | 1.8 | 127.3494 | 0 | 2 | 141.4993 | 0 | 2.2 | 155.6492 | 0
(На каждую послед, плиту (котел) применять коэф. 0,85)
Вызов слесаря для выполнения ремонта | вызов | слесарь 3-4р. |  | 0.4 | 5.48 | 18.91 | 23.63 | 25 | 140.07 | 56.028 | 106.5653 | 133.2066 | 140.6661 | 1.05 | 139.8669 | 147.6994 | 1.2 | 159.8479 | 168.7994 | 1.4 | 186.4892 | 196.9326 | 1.6 | 213.1305 | 225.0658 | 1.8 | 239.7718 | 253.199 | 2 | 266.4131 | 281.3323 | 2.2 | 293.0545 | 309.4655
Примечания
1 Работы по техническому обслуживанию и ремонту по заявкам газопроводов и газового оборудования
выполняет слесарь по эксплуатации и ремонту газового оборудования
2 При техническом обслуживании плит повышенной комфортности или импортного производства
в главах 1 и 2 настоящего раздела применять к цене коэффициент 1,25.
Глава 2. РЕМОНТ ПО ЗАЯВКАМ
Наименование работ и газового оборудования | Единица измерения | Состав исполни-телей |  | Трудоза-траты на ед изм. чел. ч | Фонд оплаты труда, руб. | Себесто-имость, руб. | Договорная цена.руб. |  | Часовой ФОТ, руб. | Фонд оплаты труда, руб. | Себесто-имость, руб. | Договорная цена,руб. |  | Коэффициент удаленности | Договорная цена,руб. |  | Коэффициент удаленности | Договорная цена,руб. |  | Коэффициент удаленности | Договорная цена,руб. |  | Коэффициент удаленности | Договорная цена,руб. |  | Коэффициент удаленности | Договорная цена,руб. |  | Коэффициент удаленности | Договорная цена,руб. |  | Коэффициент удаленности | Договорная цена,руб.
[7 empty] | для пред-приятий (без НДС) | для населения (с НДС) |  |  |  | для пред-приятий (без НДС) | для населения (с НДС) |  | для пред-приятий (без НДС) | для населения (с НДС) |  | для пред-приятий (без НДС) | для населения (с НДС) |  | для пред-приятий (без НДС) | для населения (с НДС) |  | для пред-приятий (без НДС) | для населения (с НДС) |  | для пред-приятий (без НДС) | для населения (с НДС) |  | для пред-приятий (без НДС) | для населения (с НДС) |  | для пред-приятий (без НДС) | для населения (с НДС)
Плита газовая и газобаллонная установка
10.2.1. Замена газовой плиты без изменения подводки с пуском газа и регулировкой работы горелок плиты | плита | слесарь 3 р. |  | 2.5 | 32.3 | 111.44 | 139.29 | 147.1 | 131.35 | 328.375 | 624.5693 | 780.7116 | 824.4314 | 1.05 | 819.7471 | 865.653 | 1.2 | 936.8539 | 989.3177 | 1.4 | 1092.9962 | 1154.204 | 1.6 | 1249.1385 | 1319.0903 | 1.8 | 1405.2808 | 1483.9765 | 2 | 1561.4231 | 1648.8628 | 2.2 | 1717.5654 | 1813.7491
10.2.2. Демотаж газовой плиты с установкой заглушки | " | слесарь 3 р. |  | 0.72 | 9.3 | 32.09 | 40.12 | 42.4 | 131.35 | 94.572 | 179.8759 | 224.8449 | 237.4362 | 1.05 | 236.0872 | 249.3081 | 1.2 | 269.8139 | 284.9235 | 1.4 | 314.7829 | 332.4107 | 1.6 | 359.7519 | 379.898 | 1.8 | 404.7209 | 427.3852 | 2 | 449.6899 | 474.8725 | 2.2 | 494.6588 | 522.3597
10.2.3. Замена стопа плиты | стол | слесарь 3 р. |  | 0.29 | 3.75 | 12.93 | 16.16 | 17.1 | 131.35 | 38.0915 | 72.45 | 90.5625 | 95.634 | 1.05 | 95.0907 | 100.4157 | 1.2 | 108.675 | 114.7609 | 1.4 | 126.7876 | 133.8877 | 1.6 | 144.9001 | 153.0145 | 1.8 | 163.0126 | 172.1413 | 2 | 181.1251 | 191.2681 | 2.2 | 199.2376 | 210.3949
10.2.4. Замена рампы плиты | рампа | слесарь 3 р. |  | 1.5 | 19.38 | 66.86 | 83.58 | 68.3 | 131.35 | 197.025 | 374.7415 | 468.4269 | 494.6588 | 1.05 | 491.8483 | 519.3918 | 1.2 | 562.1123 | 593.5906 | 1.4 | 655.7977 | 692.5224 | 1.6 | 749.4831 | 791.4542 | 1.8 | 843.1685 | 890.3859 | 2 | 936.8539 | 989.3177 | 2.2 | 1030.5393 | 1088.2495
10.2.5. замена дна корпуса плиты | дно | слесарь 3 р. |  | 0.69 | 8.91 | 30.76 | 38.45 | 40.6 | 131.35 | 90.6315 | 172.3811 | 215.4764 | 227.5431 | 1.05 | 226.2502 | 238.9202 | 1.2 | 258.5717 | 273.0517 | 1.4 | 301.6669 | 318.5603 | 1.6 | 344.7622 | 364.0689 | 1.8 | 387.8575 | 409.5775 | 2 | 430.9528 | 455.0861 | 2.2 | 474.0481 | 500.5948
10.2.6. Замена верхней горелки плиты | горелка | слесарь 3 р. |  | 0.29 | 3.75 | 12.93 | 16.16 | 17.1 | 131.35 | 38.0915 | 72.45 | 90.5625 | 95.634 | 1.05 | 95.0907 | 100.4157 | 1.2 | 108.675 | 114.7609 | 1.4 | 126.7876 | 133.8877 | 1.6 | 144.9001 | 153.0145 | 1.8 | 163.0126 | 172.1413 | 2 | 181.1251 | 191.2681 | 2.2 | 199.2376 | 210.3949
10.2.7. Замена горелки духового шкафа | " | слесарь 3 р. |  | 0.36 | 4.65 | 16.05 | 20.06 | 21.2 | 131.35 | 47.286 | 89.938 | 112.4225 | 118.7181 | 1.05 | 118.0436 | 124.654 | 1.2 | 134.907 | 142.4617 | 1.4 | 157.3915 | 166.2054 | 1.6 | 179.8759 | 189.949 | 1.8 | 202.3604 | 213.6926 | 2 | 224.8449 | 237.4362 | 2.2 | 247.3294 | 261.1799
10.2.8. Замена сопла горелки | сопло | слесарь 3 р. |  | 0.15 | 1.94 | 6.69 | 8.36 | 8.8 | 131.35 | 19.7025 | 37.4742 | 46.8427 | 49.4659 | 1.05 | 49.1848 | 51.9392 | 1.2 | 56.2112 | 59.3591 | 1.4 | 65.5798 | 69.2522 | 1.6 | 74.9483 | 79.1454 | 1.8 | 84.3168 | 89.0386 | 2 | 93.6854 | 98.9318 | 2.2 | 103.0539 | 108.8249
10.2.9. Замена смесителя горелки | смеситель | слесарь 3 р. |  | 0.2 | 2.58 | 8.91 | 11.14 | 11.6 | 131.35 | 26.27 | 49.9655 | 62.4569 | 65.9545 | 1.05 | 65.5798 | 69.2522 | 1.2 | 74.9483 | 79.1454 | 1.4 | 87.4397 | 92.3363 | 1.6 | 99.9311 | 105.5272 | 1.8 | 112.4225 | 118.7181 | 2 | 124.9138 | 131.909 | 2.2 | 137.4052 | 145.0999
10.2.10. Замена газоподводящеи трубки верхней горелки | трубка | слесарь 3 р. |  | 0.25 | 3.23 | 11.14 | 13.93 | 14.7 | 131.35 | 32.8375 | 62.4569 | 78.0712 | 82.4431 | 1.05 | 81.9747 | 86.5653 | 1.2 | 93.6854 | 98.9318 | 1.4 | 109.2996 | 115.4204 | 1.6 | 124.9138 | 131.909 | 1.8 | 140.5281 | 148.3977 | 2 | 156.1423 | 164.8863 | 2.2 | 171.7565 | 181.3749
10.2.11. Замена прокладок газоподводяшей трубки | прокладка | слесарь 3 р. |  | 0.15 | 1.94 | 6.69 | 8.36 | 8.8 | 131.35 | 19.7025 | 37.4742 | 46.8427 | 49.4659 | 1.05 | 49.1848 | 51.9392 | 1.2 | 56.2112 | 59.3591 | 1.4 | 65.5798 | 69.2522 | 1.6 | 74.9483 | 79.1454 | 1.8 | 84.3168 | 89.0386 | 2 | 93.6854 | 98.9318 | 2.2 | 103.0539 | 108.8249
10.2.12. Замена регулятора подачи воздуха | регулятор | слесарь 3 р. |  | 0.2 | 2.58 | 8.91 | 11.14 | 11.8 | 131.35 | 26.27 | 49.9655 | 62.4569 | 65.9545 | 1.05 | 65.5798 | 69.2522 | 1.2 | 74.9483 | 79.1454 | 1.4 | 87.4397 | 92.3363 | 1.6 | 99.9311 | 105.5272 | 1.8 | 112.4225 | 118.7181 | 2 | 124.9138 | 131.909 | 2.2 | 137.4052 | 145.0999
10.2.13. Замена (или ремонт) дверки духового шкафа | дверка | слесарь 3 р. |  | 1.24 | 16.02 | 55.27 | 69.09 | 73 | 131.35 | 162.874 | 309.7863 | 387.2329 | 408.918 | 1.05 | 406.5946 | 429.3639 | 1.2 | 464.6795 | 490.7016 | 1.4 | 542.1261 | 572.4852 | 1.6 | 619.5727 | 654.2688 | 1.8 | 697.0193 | 736.0524 | 2 | 774.4659 | 817.836 | 2.2 | 851.9125 | 899.6196
10.2.14. Замена балансира дверки духового шкафа | деталь | слесарь 3 р. |  | 0.81 | 10.47 | 36.1 | 45.13 | 47.7 | 131.35 | 106.3935 | 202.3604 | 252.9505 | 267.1158 | 1.05 | 265.5981 | 280.4716 | 1.2 | 303.5407 | 320.5389 | 1.4 | 354.1308 | 373.9621 | 1.6 | 404.7209 | 427.3852 | 1.8 | 455.311 | 480.8084 | 2 | 505.9011 | 534.2316 | 2.2 | 556.4912 | 587.6547
10.2.15. Замена пружины дверки духового шкафа | пружина | слесарь 3 р. |  | 0.69 | 8.91 | 30.76 | 38.45 | 40.6 | 131.35 | 90.6315 | 172.3811 | 215.4764 | 227.5431 | 1.05 | 226.2502 | 238.9202 | 1.2 | 258.5717 | 273.0517 | 1.4 | 301.6669 | 318.5603 | 1.6 | 344.7622 | 364.0689 | 1.8 | 387.8575 | 409.5775 | 2 | 430.9528 | 455.0861 | 2.2 | 474.0481 | 500.5948
10.2.16. Замена стекла дверки духового шкафа | стекло | слесарь 3 р. |  | 0.43 | 5.56 | 19.17 | 23.96 | 25.3 | 131.35 | 56.4805 | 107.4259 | 134.2824 | 141.8022 | 1.05 | 140.9965 | 148.8923 | 1.2 | 161.1389 | 170.1626 | 1.4 | 187.9953 | 198.5231 | 1.6 | 214.8518 | 226.8835 | 1.8 | 241.7083 | 255.244 | 2 | 268.5648 | 283.6044 | 2.2 | 295.4213 | 311.9648
10.2.17. Замена оси дверки духового шкафа | деталь | слесарь 3 р. |  | 0.5 | 6.46 | 22.29 | 27.56 | 29.4 | 131.35 | 65.675 | 124.9138 | 156.1423 | 164.8863 | 1.05 | 163.9494 | 173.1306 | 1.2 | 187.3708 | 197.8635 | 1.4 | 218.5992 | 230.8408 | 1.6 | 249.8277 | 263.8181 | 1.8 | 281.0562 | 296.7953 | 2 | 312.2846 | 329.7726 | 2.2 | 343.5131 | 362.7498
10.2.18. Замена подсветки духового шкафа | " | слесарь 3 р. |  | 0.3 | 3.88 | 13.37 | 16.72 | 17.7 | 131.35 | 39.405 | 74.9483 | 93.6854 | 98.9318 | 1.05 | 98.3697 | 103.8784 | 1.2 | 112.4225 | 118.7181 | 1.4 | 131.1595 | 138.5045 | 1.6 | 149.8966 | 158.2908 | 1.8 | 168.6337 | 178.0772 | 2 | 187.3708 | 197.8635 | 2.2 | 206.1079 | 217.6499
10.2.19. Замена ручки дверки духового шкафа | " | слесарь 3 р. |  | 0.4 | 5.17 | 17.83 | 22.29 | 23.5 | 131.35 | 52.54 | 99.9311 | 124.9138 | 131.909 | 1.05 | 131.1595 | 138.5045 | 1.2 | 149.8966 | 158.2908 | 1.4 | 174.8794 | 184.6726 | 1.6 | 199.8622 | 211.0544 | 1.8 | 224.8449 | 237.4362 | 2 | 249.8277 | 263.8181 | 2.2 | 274.8105 | 290.1999
10.2.20. Замена привода вертеля духового шкафа | операция | слесарь 3 р. |  | 0.6 | 7.75 | 26.74 | 33.43 | 35.3 | 131.35 | 78.81 | 149.8966 | 187.3708 | 197.8635 | 1.05 | 196.7393 | 207.7567 | 1.2 | 224.8449 | 237.4362 | 1.4 | 262.3191 | 277.009 | 1.6 | 299.7932 | 316.5817 | 1.8 | 337.2674 | 356.1544 | 2 | 374.7415 | 395.7271 | 2.2 | 412.2157 | 435.2998
10.2.21. Замена терморегулятора духового шкафа | " | слесарь 3 р. |  | 0.9 | 11.63 | 40.12 | 50.15 | 53 | 131.35 | 118.215 | 224.8449 | 281.0562 | 296.7953 | 1.05 | 295.109 | 311.6351 | 1.2 | 337.2674 | 356.1544 | 1.4 | 393.4786 | 415.5134 | 1.6 | 449.6899 | 474.8725 | 1.8 | 505.9011 | 534.2316 | 2 | 562.1123 | 593.5906 | 2.2 | 618.3236 | 652.9497
10.2.22. Замена крана плиты | кран | слесарь 3 р. |  | 0.82 | 10.59 | 36.55 | 45.69 | 48.2 | 131.35 | 107.707 | 204.8587 | 256.0734 | 270.4135 | 1.05 | 268.8771 | 283.9342 | 1.2 | 307.2881 | 324.4962 | 1.4 | 358.5027 | 378.5789 | 1.6 | 409.7174 | 432.6616 | 1.8 | 460.9321 | 486.7443 | 2 | 512.1468 | 540.827 | 2.2 | 563.3615 | 594.9097
10.2.23. Замена штока крана плиты | деталь | слесарь 3 р. |  | 0.25 | 3.23 | 11.14 | 13.93 | 14.7 | 131.35 | 32.8375 | 62.4569 | 78.0712 | 82.4431 | 1.05 | 81.9747 | 86.5653 | 1.2 | 93.6854 | 98.9318 | 1.4 | 109.2996 | 115.4204 | 1.6 | 124.9138 | 131.909 | 1.8 | 140.5281 | 148.3977 | 2 | 156.1423 | 164.8863 | 2.2 | 171.7565 | 181.3749
10.2.24. Замена пружины штока крана плиты | деталь | слесарь 3 р. |  | 0.17 | 2.2 | 7.58 | 9.47 | 10 | 131.35 | 22.3295 | 42.4707 | 53.0884 | 56.0613 | 1.05 | 55.7428 | 58.8644 | 1.2 | 63.7061 | 67.2736 | 1.4 | 74.3237 | 78.4859 | 1.6 | 84.9414 | 89.6981 | 1.8 | 95.5591 | 100.9104 | 2 | 106.1768 | 112.1227 | 2.2 | 116.7944 | 123.3349
10.2.25. Замена электророзжига при гибкой прицепке | деталь | слесарь 3 р. |  | 0.5 | 6.46 | 22.29 | 27.86 | 29.4 | 131.35 | 65.675 | 124.9138 | 156.1423 | 164.8863 | 1.05 | 163.9494 | 173.1306 | 1.2 | 187.3708 | 197.8635 | 1.4 | 218.5992 | 230.8408 | 1.6 | 249.8277 | 263.8181 | 1.8 | 281.0562 | 296.7953 | 2 | 312.2846 | 329.7726 | 2.2 | 343.5131 | 362.7498
10.2.26. Снятие электророзжига при гибкой прицепке | деталь | слесарь 3 р. |  | 0.25 | 3.23 | 11.14 | 13.93 | 14.7 | 131.35 | 32.8375 | 62.4569 | 78.0712 | 82.4431 | 1.05 | 81.9747 | 86.5653 | 1.2 | 93.6854 | 98.9318 | 1.4 | 109.2996 | 115.4204 | 1.6 | 124.9138 | 131.909 | 1.8 | 140.5281 | 148.3977 | 2 | 156.1423 | 164.8863 | 2.2 | 171.7565 | 181.3749
10.2.27. Установка электророзжига при гибкой прицепке | деталь | слесарь 3 р. |  | 0.25 | 3.23 | 11.14 | 13.93 | 14.7 | 131.35 | 32.8375 | 62.4569 | 78.0712 | 82.4431 | 1.05 | 81.9747 | 86.5653 | 1.2 | 93.6854 | 98.9318 | 1.4 | 109.2996 | 115.4204 | 1.6 | 124.9138 | 131.909 | 1.8 | 140.5281 | 148.3977 | 2 | 156.1423 | 164.8863 | 2.2 | 171.7565 | 181.3749
10.2.28. Замена электро розжига при жесткой прицепке | деталь | слесарь 3 р. |  | 1 | 12.92 | 44.57 | 55.72 | 58.8 | 131.35 | 131.35 | 249.8277 | 312.2846 | 329.7726 | 1.05 | 327.8989 | 346.2612 | 1.2 | 374.7415 | 395.7271 | 1.4 | 437.1985 | 461.6816 | 1.6 | 499.6554 | 527.6361 | 1.8 | 562.1123 | 593.5906 | 2 | 624.5692 | 659.5451 | 2.2 | 687.0262 | 725.4996
10.2.29. Снятие электророзжига при жесткой прицепке | деталь | слесарь 3 р. |  | 0.5 | 6.46 | 22.29 | 27.86 | 29.4 | 131.35 | 65.675 | 124.9138 | 156.1423 | 164.8863 | 1.05 | 163.9494 | 173.1306 | 1.2 | 187.3708 | 197.8635 | 1.4 | 218.5992 | 230.8408 | 1.6 | 249.8277 | 263.8181 | 1.8 | 281.0562 | 296.7953 | 2 | 312.2846 | 329.7726 | 2.2 | 343.5131 | 362.7498
10.2.30. Установка электророзжига при жесткой прицепке | деталь | слесарь 3 р. |  | 0.5 | 6.46 | 22.29 | 27.86 | 29.4 | 131.35 | 65.675 | 124.9138 | 156.1423 | 164.8863 | 1.05 | 163.9494 | 173.1306 | 1.2 | 187.3708 | 197.8635 | 1.4 | 218.5992 | 230.8408 | 1.6 | 249.8277 | 263.8181 | 1.8 | 281.0562 | 296.7953 | 2 | 312.2846 | 329.7726 | 2.2 | 343.5131 | 362.7498
10.2.31. Замена разрядника блока пъезорозжига | деталь | слесарь 3 р. |  | 0.1 | 1.29 | 4.46 | 5.57 | 5.9 | 131.35 | 13.135 | 24.9828 | 31.2285 | 32.9773 | 1.05 | 32.7899 | 34.6261 | 1.2 | 37.4742 | 39.5727 | 1.4 | 43.7198 | 46.1682 | 1.6 | 49.9655 | 52.7636 | 1.8 | 56.2112 | 59.3591 | 2 | 62.4569 | 65.9545 | 2.2 | 68.7026 | 72.55
10.2.32. Замена терморегулятора плиты"Брест" | деталь | слесарь 3 р. |  | 0.7 | 9.04 | 31.2 | 39 | 41.2 | 131.35 | 91.945 | 174.8794 | 218.5992 | 230.8408 | 1.05 | 229.5292 | 242.3828 | 1.2 | 262.3191 | 277.009 | 1.4 | 306.0389 | 323.1771 | 1.6 | 349.7588 | 369.3453 | 1.8 | 393.4786 | 415.5134 | 2 | 437.1985 | 461.6816 | 2.2 | 480.9183 | 507.8497
10.2.33. Замена подвода малого и большого газопровода к плите | подвод | слесарь 3 р. |  | 0.5 | 6.46 | 22.29 | 27.86 | 29.4 | 131.35 | 65.675 | 124.9138 | 156.1423 | 164.8863 | 1.05 | 163.9494 | 173.1306 | 1.2 | 187.3708 | 197.8635 | 1.4 | 218.5992 | 230.8408 | 1.6 | 249.8277 | 263.8181 | 1.8 | 281.0562 | 296.7953 | 2 | 312.2846 | 329.7726 | 2.2 | 343.5131 | 362.7498
10.2.34. Установка гибкого шланга | шланг | слесарь 3 р. |  | 0.5 | 6.46 | 22.29 | 27.86 | 29.4 | 131.35 | 65.675 | 124.9138 | 156.1423 | 164.8863 | 1.05 | 163.9494 | 173.1306 | 1.2 | 187.3708 | 197.8635 | 1.4 | 218.5992 | 230.8408 | 1.6 | 249.8277 | 263.8181 | 1.8 | 281.0562 | 296.7953 | 2 | 312.2846 | 329.7726 | 2.2 | 343.5131 | 362.7498
10.2.35. Регулировка горения газа с калибровкой отверстия форсунки | [8 empty] | 131.35
плиты | операция | слесарь 3 р. |  | 0.25 | 3.23 | 11.14 | 13.93 | 14.7 | 131.35 | 32.8375 | 62.4569 | 78.0712 | 82.4431 | 1.05 | 81.9747 | 86.5653 | 1.2 | 93.6854 | 98.9318 | 1.4 | 109.2996 | 115.4204 | 1.6 | 124.9138 | 131.909 | 1.8 | 140.5281 | 148.3977 | 2 | 156.1423 | 164.8863 | 2.2 | 171.7565 | 181.3749
10.2.36. Регулировка горения горелок духового шкафа плиты | " | слесарь 3 р. |  | 0.5 | 6.46 | 22.29 | 27.86 | 29.4 | 131.35 | 65.675 | 124.9138 | 156.1423 | 164.8863 | 1.05 | 163.9494 | 173.1306 | 1.2 | 187.3708 | 197.8635 | 1.4 | 218.5992 | 230.8408 | 1.6 | 249.8277 | 263.8181 | 1.8 | 281.0562 | 296.7953 | 2 | 312.2846 | 329.7726 | 2.2 | 343.5131 | 362.7498
10.2.37. Прочистка, калибровка сопла горелки плиты | сопло | слесарь 3 р. |  | 0.3 | 3.88 | 13.37 | 16.72 | 17.7 | 131.35 | 39.405 | 74.9483 | 93.6854 | 98.9318 | 1.05 | 98.3697 | 103.8784 | 1.2 | 112.4225 | 118.7181 | 1.4 | 131.1595 | 138.5045 | 1.6 | 149.8966 | 158.2908 | 1.8 | 168.6337 | 178.0772 | 2 | 187.3708 | 197.8635 | 2.2 | 206.1079 | 217.6499
10.2.38. Настройка терморегулятора | операция | слесарь 3 р. |  | 0.33 | 4.26 | 14.71 | 18.39 | 19.4 | 131.35 | 43.3455 | 82.4431 | 103.0539 | 108.8249 | 1.05 | 108.2066 | 114.2662 | 1.2 | 123.6647 | 130.5899 | 1.4 | 144.2755 | 152.3549 | 1.6 | 164.8863 | 174.1199 | 1.8 | 185.4971 | 195.8849 | 2 | 206.1079 | 217.6499 | 2.2 | 226.7186 | 239.4149
10.2.39. Настройка электромагнитного клапана (ЭМК) плиты | ЭМК | слесарь 3 р. |  | 0.67 | 8.66 | 29.86 | 37.33 | 39.4 | 131.35 | 88.0045 | 167.3846 | 209.2307 | 220.9476 | 1.05 | 219.6922 | 231.995 | 1.2 | 251.0768 | 265.1371 | 1.4 | 292.923 | 309.3267 | 1.6 | 334.7691 | 353.5162 | 1.8 | 376.6153 | 397.7057 | 2 | 418.4614 | 441.8952 | 2.2 | 460.3075 | 486.0848
10.2.40. Чистка форсунки | форсунка | слесарь 3 р. |  | 0.17 | 2.2 | 7.58 | 9.47 | 10 | 131.35 | 22.3295 | 42.4707 | 53.0884 | 56.0613 | 1.05 | 55.7428 | 58.8644 | 1.2 | 63.7061 | 67.2736 | 1.4 | 74.3237 | 78.4859 | 1.6 | 84.9414 | 89.6981 | 1.8 | 95.5591 | 100.9104 | 2 | 106.1768 | 112.1227 | 2.2 | 116.7944 | 123.3349
10.2.41. Чистка подводящих трубок к горелкам | операция | слесарь 3 р. |  | 0.5 | 6.46 | 22.29 | 27.86 | 29.4 | 131.35 | 65.675 | 124.9138 | 156.1423 | 164.8863 | 1.05 | 163.9494 | 173.1306 | 1.2 | 187.3708 | 197.8635 | 1.4 | 218.5992 | 230.8408 | 1.6 | 249.8277 | 263.8181 | 1.8 | 281.0562 | 296.7953 | 2 | 312.2846 | 329.7726 | 2.2 | 343.5131 | 362.7498
10.2.42. Чистка горелки духового шкафа | горелка | слесарь 3 р. |  | 0.67 | 8.66 | 29.86 | 37.33 | 39.4 | 131.35 | 88.0045 | 167.3846 | 209.2307 | 220.9476 | 1.05 | 219.6922 | 231.995 | 1.2 | 251.0768 | 265.1371 | 1.4 | 292.923 | 309.3267 | 1.6 | 334.7691 | 353.5162 | 1.8 | 376.6153 | 397.7057 | 2 | 418.4614 | 441.8952 | 2.2 | 460.3075 | 486.0848
10.2.43. Чистка регулятора подачи воздуха | регулятор | слесарь 3 р. |  | 0.3 | 3.88 | 13.37 | 16.72 | 17.7 | 131.35 | 39.405 | 74.9483 | 93.6854 | 98.9318 | 1.05 | 98.3697 | 103.8784 | 1.2 | 112.4225 | 118.7181 | 1.4 | 131.1595 | 138.5045 | 1.6 | 149.8966 | 158.2908 | 1.8 | 168.6337 | 178.0772 | 2 | 187.3708 | 197.8635 | 2.2 | 206.1079 | 217.6499
10.2.44. Ремонт крана плиты или крана на опуске с притиркой | кран | слесарь 3 р. |  | 0.5 | 6.46 | 22.29 | 27.86 | 29.4 | 131.35 | 65.675 | 124.9138 | 156.1423 | 164.8863 | 1.05 | 163.9494 | 173.1306 | 1.2 | 187.3708 | 197.8635 | 1.4 | 218.5992 | 230.8408 | 1.6 | 249.8277 | 263.8181 | 1.8 | 281.0562 | 296.7953 | 2 | 312.2846 | 329.7726 | 2.2 | 343.5131 | 362.7498
10.2.45. Ремонт двухконфорочной портативной плиты | плита | слесарь 3 р. |  | 0.33 | 4.26 | 14.71 | 18.39 | 19.4 | 131.35 | 43.3455 | 82.4431 | 103.0539 | 108.8249 | 1.05 | 108.2066 | 114.2662 | 1.2 | 123.6647 | 130.5899 | 1.4 | 144.2755 | 152.3549 | 1.6 | 164.8863 | 174.1199 | 1.8 | 185.4971 | 195.8849 | 2 | 206.1079 | 217.6499 | 2.2 | 226.7186 | 239.4149
10.2.46. Ремонт и настройка регулятора давления газа РДГ, РДК и др. | регулятор | слесарь 3 р. |  | 0.67 | 8.66 | 29.86 | 37.33 | 39.4 | 131.35 | 88.0045 | 167.3846 | 209.2307 | 220.9476 | 1.05 | 219.6922 | 231.995 | 1.2 | 251.0768 | 265.1371 | 1.4 | 292.923 | 309.3267 | 1.6 | 334.7691 | 353.5162 | 1.8 | 376.6153 | 397.7057 | 2 | 418.4614 | 441.8952 | 2.2 | 460.3075 | 486.0848
10.2.47. Замена регулятора давления | " | слесарь 3 р. |  | 0.25 | 3.23 | 11.14 | 13.93 | 14.7 | 131.35 | 32.8375 | 62.4569 | 78.0712 | 82.4431 | 1.05 | 81.9747 | 86.5653 | 1.2 | 93.6854 | 98.9318 | 1.4 | 109.2996 | 115.4204 | 1.6 | 124.9138 | 131.909 | 1.8 | 140.5281 | 148.3977 | 2 | 156.1423 | 164.8863 | 2.2 | 171.7565 | 181.3749
10.2.48. Замена мембраны регулятора | мембрана | слесарь 3 р. |  | 0.5 | 6.46 | 22.29 | 27.86 | 29.4 | 131.35 | 65.675 | 124.9138 | 156.1423 | 164.8863 | 1.05 | 163.9494 | 173.1306 | 1.2 | 187.3708 | 197.8635 | 1.4 | 218.5992 | 230.8408 | 1.6 | 249.8277 | 263.8181 | 1.8 | 281.0562 | 296.7953 | 2 | 312.2846 | 329.7726 | 2.2 | 343.5131 | 362.7498
10.2.49. Замена шланга и прокладки регулятора | шланг | слесарь 3 р. |  | 0.6 | 7.75 | 26.74 | 33.43 | 35.3 | 131.35 | 78.81 | 149.8966 | 187.3708 | 197.8635 | 1.05 | 196.7393 | 207.7567 | 1.2 | 224.8449 | 237.4362 | 1.4 | 262.3191 | 277.009 | 1.6 | 299.7932 | 316.5817 | 1.8 | 337.2674 | 356.1544 | 2 | 374.7415 | 395.7271 | 2.2 | 412.2157 | 435.2998
10.2.50. Замена прокладки уплотнительного клапана РДГ, РДК и др. | прокладка | слесарь 3 р. |  | 0.3 | 3.88 | 13.37 | 16.72 | 17.7 | 131.35 | 39.405 | 74.9483 | 93.6854 | 98.9318 | 1.05 | 98.3697 | 103.8784 | 1.2 | 112.4225 | 118.7181 | 1.4 | 131.1595 | 138.5045 | 1.6 | 149.8966 | 158.2908 | 1.8 | 168.6337 | 178.0772 | 2 | 187.3708 | 197.8635 | 2.2 | 206.1079 | 217.6499
10.2.51. Замена блока инжекционных горелок в ресторанной плите | блок | слесарь 3 р. |  | 0.63 | 8.14 | 28.08 | 35.1 | 37.1 | 131.35 | 82.7505 | 157.3915 | 196.7393 | 207.7567 | 1.05 | 206.5763 | 218.1446 | 1.2 | 236.0872 | 249.3081 | 1.4 | 275.435 | 290.8594 | 1.6 | 314.7829 | 332.4107 | 1.8 | 354.1308 | 373.9621 | 2 | 393.4786 | 415.5134 | 2.2 | 432.8265 | 457.0648
Водонагреватель проточный | [10 empty] | 0 | [11 empty] | 1.6 | 0 | 0 | 1.8 | 0 | 0 | 2 | 0 | 0 | 2.2 | 0 | 0
10.2.52. Замена водонагревателя проточного без изменения подводки | водонагре | [9 empty] | 0 | [11 empty] | 1.6 | 0 | 0 | 1.8 | 0 | 0 | 2 | 0 | 0 | 2.2 | 0 | 0
с пуском газа и регулировкой работы прибора | ватель | слесарь 4 р. |  | 3 | 38.52 | 132.89 | 166.12 | 175.4 | 148.79 | 446.37 | 848.9957 | 1061.2447 | 1120.6744 | 1.05 | 1114.3069 | 1176.7081 | 1.2 | 1273.4936 | 1344.8093 | 1.4 | 1485.7425 | 1568.9441 | 1.6 | 1697.9915 | 1793.079 | 1.8 | 1910.2404 | 2017.2139 | 2 | 2122.4893 | 2241.3488 | 2.2 | 2334.7383 | 2465.4836
10.2.53. Демонтаж проточного водонагревателя с установкой заглушки | " | слесарь 4 р. |  | 1.2 | 15.41 | 53.16 | 66.45 | 70.2 | 148.79 | 178.548 | 339.5983 | 424.4979 | 448.2698 | 1.05 | 445.7228 | 470.6832 | 1.2 | 509.3974 | 537.9237 | 1.4 | 594.297 | 627.5777 | 1.6 | 679.1966 | 717.2316 | 1.8 | 764.0962 | 806.8856 | 2 | 848.9957 | 896.5395 | 2.2 | 933.8953 | 986.1935
10.2.54. Замена горелки проточного водонагревателя | горелка | слесарь 4 р. |  | 0.5 | 6.42 | 22.15 | 27.69 | 29.2 | 148.79 | 74.395 | 141.4993 | 176.8741 | 186.7791 | 1.05 | 185.7178 | 196.118 | 1.2 | 212.2489 | 224.1349 | 1.4 | 247.6238 | 261.4907 | 1.6 | 282.9986 | 298.8465 | 1.8 | 318.3734 | 336.2023 | 2 | 353.7482 | 373.5581 | 2.2 | 389.123 | 410.9139
10.2.55. Замена блок-крана КГИ-56 | блок-кран | слесарь 4 р. |  | 2 | 25.68 | 88.6 | 110.75 | 116.9 | 148.79 | 297.58 | 565.9972 | 707.4964 | 747.1163 | 1.05 | 742.8713 | 784.4721 | 1.2 | 848.9957 | 896.5395 | 1.4 | 990.495 | 1045.9628 | 1.6 | 1131.9943 | 1195.386 | 1.8 | 1273.4936 | 1344.8093 | 2 | 1414.9929 | 1494.2325 | 2.2 | 1556.4922 | 1643.6558
10.2.56. Снятие блок-крана КГИ-56 | блок-кран | слесарь 4 р. |  | 0.75 | 9.63 | 33.22 | 41.53 | 43.9 | 148.79 | 111.5925 | 212.2489 | 265.3112 | 280.1686 | 1.05 | 278.5767 | 294.177 | 1.2 | 318.3734 | 336.2023 | 1.4 | 371.4356 | 392.236 | 1.6 | 424.4979 | 448.2698 | 1.8 | 477.5601 | 504.3035 | 2 | 530.6223 | 560.3372 | 2.2 | 583.6846 | 616.3709
10.2.57. Установка блок-крана КГИ-56 | блок-кран | слесарь 4 р. |  | 1.25 | 16.05 | 55.37 | 69.22 | 73.1 | 148.79 | 185.9875 | 353.7482 | 442.1853 | 466.9477 | 1.05 | 464.2945 | 490.295 | 1.2 | 530.6223 | 560.3372 | 1.4 | 619.0594 | 653.7267 | 1.6 | 707.4964 | 747.1163 | 1.8 | 795.9335 | 840.5058 | 2 | 884.3706 | 933.8953 | 2.2 | 972.8076 | 1027.2848
10.2.58. Замена блок-крана ВПГ | блок-кран | слесарь 4 р. |  | 1.11 | 14.25 | 49.17 | 61.46 | 64.9 | 148.79 | 165.1569 | 314.1284 | 392.6605 | 414.6495 | 1.05 | 412.2936 | 435.382 | 1.2 | 471.1926 | 497.5794 | 1.4 | 549.7247 | 580.5093 | 1.6 | 628.2568 | 663.4392 | 1.8 | 706.789 | 746.3691 | 2 | 785.3211 | 829.299 | 2.2 | 863.8532 | 912.2289
10.2.59. Снятие блок-крана ВПГ | блок-кран | слесарь 4 р. |  | 0.4 | 5.14 | 17.72 | 22.15 | 23.4 | 148.79 | 59.516 | 113.1994 | 141.4993 | 149.4233 | 1.05 | 148.5743 | 156.8944 | 1.2 | 169.7991 | 179.3079 | 1.4 | 198.099 | 209.1926 | 1.6 | 226.3989 | 239.0772 | 1.8 | 254.6987 | 268.9619 | 2 | 282.9986 | 298.8465 | 2.2 | 311.2984 | 328.7312
10.2.60. Установка блок-крана ВПГ | блок-кран | слесарь 4 р. |  | 0.71 | 9.12 | 31.45 | 39.31 | 41.5 | 148.79 | 105.6409 | 200.929 | 251.1612 | 265.2263 | 1.05 | 263.7193 | 278.4876 | 1.2 | 301.3935 | 318.2715 | 1.4 | 351.6257 | 371.3168 | 1.6 | 401.858 | 424.362 | 1.8 | 452.0902 | 477.4073 | 2 | 502.3225 | 530.4525 | 2.2 | 552.5547 | 583.4978
10.2.61. Замена газовой части блок-крана КГИ-56 | деталь | слесарь 4 р. |  | 0.32 | 4.11 | 14.18 | 17.72 | 18.7 | 148.79 | 47.6128 | 90.5595 | 113.1994 | 119.5386 | 1.05 | 118.8594 | 125.5155 | 1.2 | 135.8393 | 143.4463 | 1.4 | 158.4792 | 167.354 | 1.6 | 181.1191 | 191.2618 | 1.8 | 203.759 | 215.1695 | 2 | 226.3989 | 239.0772 | 2.2 | 249.0388 | 262.9849
10.2.62. Снятие газовой части блок-крана КГИ-56 | деталь | слесарь 4 р. |  | 0.16 | 2.05 | 7.09 | 8.86 | 9.4 | 148.79 | 23.8064 | 45.2798 | 56.5997 | 59.7693 | 1.05 | 59.4297 | 62.7578 | 1.2 | 67.9197 | 71.7232 | 1.4 | 79.2396 | 83.677 | 1.6 | 90.5595 | 95.6309 | 1.8 | 101.8795 | 107.5847 | 2 | 113.1994 | 119.5386 | 2.2 | 124.5194 | 131.4925
10.2.63. Установка газовой части блок-крана КГИ-56 | деталь | слесарь 4 р. |  | 0.16 | 2.05 | 7.09 | 8.86 | 9.4 | 148.79 | 23.8064 | 45.2798 | 56.5997 | 59.7693 | 1.05 | 59.4297 | 62.7578 | 1.2 | 67.9197 | 71.7232 | 1.4 | 79.2396 | 83.677 | 1.6 | 90.5595 | 95.6309 | 1.8 | 101.8795 | 107.5847 | 2 | 113.1994 | 119.5386 | 2.2 | 124.5194 | 131.4925
10.2.64. Замена газовой части блок-крана ВПГ | деталь | слесарь 4 р. |  | 0.6 | 7.7 | 26.58 | 33.22 | 35.1 | 148.79 | 89.274 | 169.7991 | 212.2489 | 224.1349 | 1.05 | 222.8614 | 235.3416 | 1.2 | 254.6987 | 268.9619 | 1.4 | 297.1485 | 313.7888 | 1.6 | 339.5983 | 358.6158 | 1.8 | 382.0481 | 403.4428 | 2 | 424.4979 | 448.2698 | 2.2 | 466.9477 | 493.0967
10.2.65. Снятие газовой части блок-крана ВПГ | деталь | слесарь 4 р. |  | 0.3 | 3.85 | 13.29 | 16.61 | 17.5 | 148.79 | 44.637 | 84.8996 | 106.1245 | 112.0674 | 1.05 | 111.4307 | 117.6708 | 1.2 | 127.3494 | 134.4809 | 1.4 | 148.5743 | 156.8944 | 1.6 | 169.7991 | 179.3079 | 1.8 | 191.024 | 201.7214 | 2 | 212.2489 | 224.1349 | 2.2 | 233.4738 | 246.5484
10.2.66. Установка газовой части блок-крана ВПГ | деталь | слесарь 4 р. |  | 0.3 | 3.85 | 13.29 | 16.61 | 17.5 | 148.79 | 44.637 | 84.8996 | 106.1245 | 112.0674 | 1.05 | 111.4307 | 117.6708 | 1.2 | 127.3494 | 134.4809 | 1.4 | 148.5743 | 156.8944 | 1.6 | 169.7991 | 179.3079 | 1.8 | 191.024 | 201.7214 | 2 | 212.2489 | 224.1349 | 2.2 | 233.4738 | 246.5484
10.2.67. Замена водяного регулятора Л-3 | деталь | слесарь 3 р. |  | 0.33 | 4.26 | 14.71 | 18.39 | 19.4 | 131.35 | 43.3455 | 82.4431 | 103.0539 | 108.8249 | 1.05 | 108.2066 | 114.2662 | 1.2 | 123.6647 | 130.5899 | 1.4 | 144.2755 | 152.3549 | 1.6 | 164.8863 | 174.1199 | 1.8 | 185.4971 | 195.8849 | 2 | 206.1079 | 217.6499 | 2.2 | 226.7186 | 239.4149
10.2.68. Замена водяного регулятора КГИ-56 | деталь | слесарь 4 р. |  | 1 | 12.84 | 44.3 | 55.37 | 58.5 | 148.79 | 148.79 | 282.9986 | 353.7482 | 373.5581 | 1.05 | 371.4356 | 392.236 | 1.2 | 424.4979 | 448.2698 | 1.4 | 495.2475 | 522.9814 | 1.6 | 565.9972 | 597.693 | 1.8 | 636.7468 | 672.4046 | 2 | 707.4964 | 747.1163 | 2.2 | 778.2461 | 821.8279
10.2.69. Замена водяного регулятора ПГ-6 | деталь | слесарь 4 р. |  | 1 | 12.84 | 44.3 | 55.37 | 58.5 | 148.79 | 148.79 | 282.9986 | 353.7482 | 373.5581 | 1.05 | 371.4356 | 392.236 | 1.2 | 424.4979 | 448.2698 | 1.4 | 495.2475 | 522.9814 | 1.6 | 565.9972 | 597.693 | 1.8 | 636.7468 | 672.4046 | 2 | 707.4964 | 747.1163 | 2.2 | 778.2461 | 821.8279
10.2.70. Набивка сальника газовой части блок-крана | сальник | слесарь 4 р. |  | 1 | 12.84 | 44.3 | 55.37 | 58.5 | 148.79 | 148.79 | 282.9986 | 353.7482 | 373.5581 | 1.05 | 371.4356 | 392.236 | 1.2 | 424.4979 | 448.2698 | 1.4 | 495.2475 | 522.9814 | 1.6 | 565.9972 | 597.693 | 1.8 | 636.7468 | 672.4046 | 2 | 707.4964 | 747.1163 | 2.2 | 778.2461 | 821.8279
10.2.71. Замена штока газовой части блок-крана | шток | слесарь 4 р. |  | 0.7 | 8.99 | 31.01 | 38.76 | 40.9 | 148.79 | 104.153 | 198.099 | 247.6238 | 261.4907 | 1.05 | 260.0049 | 274.5652 | 1.2 | 297.1485 | 313.7888 | 1.4 | 346.6733 | 366.087 | 1.6 | 396.198 | 418.3851 | 1.8 | 445.7228 | 470.6832 | 2 | 495.2475 | 522.9814 | 2.2 | 544.7723 | 575.2795
10.2.72. Замена штока водяной части блок-крана | шток | слесарь 4 р. |  | 1.08 | 13.87 | 47.84 | 59.8 | 63.2 | 148.79 | 160.6932 | 305.6385 | 382.0481 | 403.4428 | 1.05 | 401.1505 | 423.6149 | 1.2 | 458.4577 | 484.1313 | 1.4 | 534.8673 | 564.8199 | 1.6 | 611.2769 | 645.5084 | 1.8 | 687.6865 | 726.197 | 2 | 764.0962 | 806.8856 | 2.2 | 840.5058 | 887.5741
10.2.73. Замена пружины блок-крана | пружина | слесарь 4 р. |  | 0.6 | 7.7 | 26.58 | 33.22 | 35.1 | 148.79 | 89.274 | 169.7991 | 212.2489 | 224.1349 | 1.05 | 222.8614 | 235.3416 | 1.2 | 254.6987 | 268.9619 | 1.4 | 297.1485 | 313.7888 | 1.6 | 339.5983 | 358.6158 | 1.8 | 382.0481 | 403.4428 | 2 | 424.4979 | 448.2698 | 2.2 | 466.9477 | 493.0967
10.2.74. Замена мембраны водяной части блок-крана | мембрана | слесарь 4 р. |  | 0.75 | 9.63 | 33.22 | 41.53 | 43.9 | 148.79 | 111.5925 | 212.2489 | 265.3112 | 280.1686 | 1.05 | 278.5767 | 294.177 | 1.2 | 318.3734 | 336.2023 | 1.4 | 371.4356 | 392.236 | 1.6 | 424.4979 | 448.2698 | 1.8 | 477.5601 | 504.3035 | 2 | 530.6223 | 560.3372 | 2.2 | 583.6846 | 616.3709
10.2.75. Замена запальника | запальник | слесарь 4 р. |  | 0.24 | 3.08 | 10.63 | 13.29 | 14 | 148.79 | 35.7096 | 67.9197 | 84.8996 | 89.654 | 1.05 | 89.1446 | 94.1366 | 1.2 | 101.8795 | 107.5847 | 1.4 | 118.8594 | 125.5155 | 1.6 | 135.8393 | 143.4463 | 1.8 | 152.8192 | 161.3771 | 2 | 169.7991 | 179.3079 | 2.2 | 186.7791 | 197.2387
10.2.76. Замена направляющей планки запальника ВПГ | деталь | слесарь 4 р. |  | 0.2 | 2.57 | 8.86 | 11.07 | 11.7 | 148.79 | 29.758 | 56.5997 | 70.7496 | 74.7116 | 1.05 | 74.2871 | 78.4472 | 1.2 | 84.8996 | 89.654 | 1.4 | 99.0495 | 104.5963 | 1.6 | 113.1994 | 119.5386 | 1.8 | 127.3494 | 134.4809 | 2 | 141.4993 | 149.4233 | 2.2 | 155.6492 | 164.3656
10.2.77. Замена биметаллической пластинки | пластинка | слесарь 4 р. |  | 0.65 | 8.35 | 28.79 | 35.99 | 33 | 148.79 | 96.7135 | 183.9491 | 229.9363 | 242.8128 | 1.05 | 241.4332 | 254.9534 | 1.2 | 275.9236 | 291.3753 | 1.4 | 321.9109 | 339.9379 | 1.6 | 367.8982 | 388.5005 | 1.8 | 413.8854 | 437.063 | 2 | 459.8727 | 485.6256 | 2.2 | 505.86 | 534.1881
10.2.78. Замена крышки водяной части КГИ-56 | крышка | слесарь 4 р. |  | 0.7 | 8.99 | 31.01 | 38.76 | 40.9 | 148.79 | 104.153 | 198.099 | 247.6238 | 261.4907 | 1.05 | 260.0049 | 274.5652 | 1.2 | 297.1485 | 313.7888 | 1.4 | 346.6733 | 366.087 | 1.6 | 396.198 | 418.3851 | 1.8 | 445.7228 | 470.6832 | 2 | 495.2475 | 522.9814 | 2.2 | 544.7723 | 575.2795
10.2.79. Снятие крышки водяной части КГИ-56 | крышка | слесарь 4 р. |  | 0.35 | 4.49 | 15.5 | 19.38 | 20.5 | 148.79 | 52.0765 | 99.0495 | 123.8119 | 130.7453 | 1.05 | 130.0025 | 137.2826 | 1.2 | 148.5743 | 156.8944 | 1.4 | 173.3366 | 183.0435 | 1.6 | 198.099 | 209.1926 | 1.8 | 222.8614 | 235.3416 | 2 | 247.6238 | 261.4907 | 2.2 | 272.3861 | 287.6398
10.2.80. Установка крышки водяной части КГИ-56 | крышка | слесарь 4 р. |  | 0.35 | 4.49 | 15.5 | 19.38 | 20.5 | 148.79 | 52.0765 | 99.0495 | 123.8119 | 130.7453 | 1.05 | 130.0025 | 137.2826 | 1.2 | 148.5743 | 156.8944 | 1.4 | 173.3366 | 183.0435 | 1.6 | 198.099 | 209.1926 | 1.8 | 222.8614 | 235.3416 | 2 | 247.6238 | 261.4907 | 2.2 | 272.3861 | 287.6398
10.2.81. Замена водяной части КГИ-56 | деталь | слесарь 4 р. |  | 2 | 25.68 | 88.6 | 110.75 | 116.9 | 148.79 | 297.58 | 565.9972 | 707.4964 | 747.1163 | 1.05 | 742.8713 | 784.4721 | 1.2 | 848.9957 | 896.5395 | 1.4 | 990.495 | 1045.9628 | 1.6 | 1131.9943 | 1195.386 | 1.8 | 1273.4936 | 1344.8093 | 2 | 1414.9929 | 1494.2325 | 2.2 | 1556.4922 | 1643.6558
10.2.82. Снятие водяной части КГИ-56 | деталь | слесарь 4 р. |  | 1 | 12.84 | 44.3 | 55.37 | 58.5 | 148.79 | 148.79 | 282.9986 | 353.7482 | 373.5581 | 1.05 | 371.4356 | 392.236 | 1.2 | 424.4979 | 448.2698 | 1.4 | 495.2475 | 522.9814 | 1.6 | 565.9972 | 597.693 | 1.8 | 636.7468 | 672.4046 | 2 | 707.4964 | 747.1163 | 2.2 | 778.2461 | 821.8279
10.2.83. Установка водяной части КГИ-56 | деталь | слесарь 4 р. |  | 1 | 12.84 | 4.3 | 55.37 | 58.5 | 148.79 | 148.79 | 282.9986 | 353.7482 | 373.5581 | 1.05 | 371.4356 | 392.236 | 1.2 | 424.4979 | 448.2698 | 1.4 | 495.2475 | 522.9814 | 1.6 | 565.9972 | 597.693 | 1.8 | 636.7468 | 672.4046 | 2 | 707.4964 | 747.1163 | 2.2 | 778.2461 | 821.8279
10.2 84. Замена водяной части ВПГ | деталь | слесарь 4 р. |  | 0.25 | 3.21 | 11.07 | 13.84 | 14.6 | 148.79 | 37.1975 | 70.7496 | 88.4371 | 93.3895 | 1.05 | 92.8589 | 98.059 | 1.2 | 106.1245 | 112.0674 | 1.4 | 123.8119 | 130.7453 | 1.6 | 141.4993 | 149.4233 | 1.8 | 159.1867 | 168.1012 | 2 | 176.8741 | 186.7791 | 2.2 | 194.5615 | 205.457
10.2.85. Снятие водяной части ВПГ | деталь | слесарь 4 р. |  | 0.13 | 1.67 | 5.76 | 7.2 | 7.6 | 148.79 | 19.3427 | 36.7898 | 45.9873 | 48.5626 | 1.05 | 48.2866 | 50.9907 | 1.2 | 55.1847 | 58.2751 | 1.4 | 64.3822 | 67.9876 | 1.6 | 73.5796 | 77.7001 | 1.8 | 82.7771 | 87.4126 | 2 | 91.9745 | 97.1251 | 2.2 | 101.172 | 106.8376
10.2.86. Установка водяной части ВПГ | деталь | слесарь 4 р. |  | 0.13 | 1.67 | 5.76 | 7.2 | 7.6 | 148.79 | 19.3427 | 36.7898 | 45.9873 | 48.5626 | 1.05 | 48.2866 | 50.9907 | 1.2 | 55.1847 | 58.2751 | 1.4 | 64.3822 | 67.9876 | 1.6 | 73.5796 | 77.7001 | 1.8 | 82.7771 | 87.4126 | 2 | 91.9745 | 97.1251 | 2.2 | 101.172 | 106.8376
10.2.87. Замена теплообменника КГИ-56 | теплообмен-к | слесарь 4 р. |  | 1.2 | 15.41 | 53.16 | 66.45 | 70.2 | 148.79 | 178.548 | 339.5983 | 424.4979 | 448.2698 | 1.05 | 445.7228 | 470.6832 | 1.2 | 509.3974 | 537.9237 | 1.4 | 594.297 | 627.5777 | 1.6 | 679.1966 | 717.2316 | 1.8 | 764.0962 | 806.8856 | 2 | 848.9957 | 896.5395 | 2.2 | 933.8953 | 986.1935
10.2.88. Снятие теплообменника КГИ-56 | теплообмен-к | слесарь 4 р. |  | 0.5 | 6.42 | 22.15 | 27.69 | 29.2 | 148.79 | 74.395 | 141.4993 | 176.8741 | 186.7791 | 1.05 | 185.7178 | 196.118 | 1.2 | 212.2489 | 224.1349 | 1.4 | 247.6238 | 261.4907 | 1.6 | 282.9986 | 298.8465 | 1.8 | 318.3734 | 336.2023 | 2 | 353.7482 | 373.5581 | 2.2 | 389.123 | 410.9139
10.2.89. Установка теплообменника КГИ-56 | теплообмен-к | слесарь 4 р. |  | 0.7 | 6.99 | 31.01 | 38.76 | 40.9 | 148.79 | 104.153 | 198.099 | 247.6238 | 261.4907 | 1.05 | 260.0049 | 274.5652 | 1.2 | 297.1485 | 313.7888 | 1.4 | 346.6733 | 366.087 | 1.6 | 396.198 | 418.3851 | 1.8 | 445.7228 | 470.6832 | 2 | 495.2475 | 522.9814 | 2.2 | 544.7723 | 575.2795
10.2 90. Замена теплообменника ВПГ | теплообмен-к | слесарь 4 р. |  | 1 | 12.84 | 44.3 | 55.37 | 58.5 | 148.79 | 148.79 | 282.9986 | 353.7482 | 373.5581 | 1.05 | 371.4356 | 392.236 | 1.2 | 424.4979 | 448.2698 | 1.4 | 495.2475 | 522.9814 | 1.6 | 565.9972 | 597.693 | 1.8 | 636.7468 | 672.4046 | 2 | 707.4964 | 747.1163 | 2.2 | 778.2461 | 821.8279
10.2.91. Снятие теплообменника ВПГ | теплообмен-к | слесарь 4 р. |  | 0.4 | 5.14 | 17.72 | 22.15 | 23.4 | 148.79 | 59.516 | 113.1994 | 141.4993 | 149.4233 | 1.05 | 148.5743 | 156.8944 | 1.2 | 169.7991 | 179.3079 | 1.4 | 198.099 | 209.1926 | 1.6 | 226.3989 | 239.0772 | 1.8 | 254.6987 | 268.9619 | 2 | 282.9986 | 298.8465 | 2.2 | 311.2984 | 328.7312
10.2.92. Установка теплообменника ВПГ | теплообмен-к | слесарь 4 р. |  | 0.6 | 7.7 | 26.58 | 33.22 | 35.1 | 148.79 | 89.274 | 169.7991 | 212.2489 | 224.1349 | 1.05 | 222.8614 | 235.3416 | 1.2 | 254.6987 | 268.9619 | 1.4 | 297.1485 | 313.7888 | 1.6 | 339.5983 | 358.6158 | 1.8 | 382.0481 | 403.4428 | 2 | 424.4979 | 448.2698 | 2.2 | 466.9477 | 493.0967
10.2.93. Замена сопла основной горелки | сопло | слесарь 4 р. |  | 0.54 | 6.93 | 23.92 | 29.8 | 31.6 | 148.79 | 80.3466 | 152.8192 | 191.024 | 201.7214 | 1.05 | 200.5752 | 211.8075 | 1.2 | 229.2288 | 242.0657 | 1.4 | 267.4337 | 282.4099 | 1.6 | 305.6385 | 322.7542 | 1.8 | 343.8433 | 363.0985 | 2 | 382.0481 | 403.4428 | 2.2 | 420.2529 | 443.7871
10.2.94. Замена подводящей трубки холодной воды | трубка | слесарь 4 р. |  | 0.5 | 6.42 | 22.15 | 27.69 | 29.2 | 148.79 | 74.395 | 141.4993 | 176.8741 | 186.7791 | 1.05 | 185.7178 | 196.118 | 1.2 | 212.2489 | 224.1349 | 1.4 | 247.6238 | 261.4907 | 1.6 | 282.9986 | 298.8465 | 1.8 | 318.3734 | 336.2023 | 2 | 353.7482 | 373.5581 | 2.2 | 389.123 | 410.9139
10.2.95. Замена отводящий трубки горячей воды | трубка | слесарь 4 р. |  | 0.67 | 8.6 | 29.68 | 37.1 | 39.2 | 148.79 | 99.6893 | 189.609 | 237.0113 | 250.2839 | 1.05 | 248.8619 | 262.7981 | 1.2 | 284.4136 | 300.3407 | 1.4 | 331.8158 | 350.3975 | 1.6 | 379.2181 | 400.4543 | 1.8 | 426.6204 | 450.5111 | 2 | 474.0226 | 500.5679 | 2.2 | 521.4249 | 550.6247
10.2.96. Замена трубок радиатора КГИ-56 | трубка | слесарь 4 р. |  | 0.5 | 6.42 | 22.15 | 27.69 | 29.2 | 148.79 | 74.395 | 141.4993 | 176.8741 | 186.7791 | 1.05 | 185.7178 | 196.118 | 1.2 | 212.2489 | 224.1349 | 1.4 | 247.6238 | 261.4907 | 1.6 | 282.9986 | 298.8465 | 1.8 | 318.3734 | 336.2023 | 2 | 353.7482 | 373.5581 | 2.2 | 389.123 | 410.9139
10.2.97. Замена трубки запальника | трубка | слесарь 4 р. |  | 0.24 | 3.08 | 10.63 | 13.29 | 14 | 148.79 | 35.7096 | 67.9197 | 84.8996 | 89.654 | 1.05 | 89.1446 | 94.1366 | 1.2 | 101.8795 | 107.5847 | 1.4 | 118.8594 | 125.5155 | 1.6 | 135.8393 | 143.4463 | 1.8 | 152.8192 | 161.3771 | 2 | 169.7991 | 179.3079 | 2.2 | 186.7791 | 197.2387
10.2.98. Замена электромагнитного клапана ВПГ | клапан | слесарь 4 р. |  | 0.51 | 6.55 | 22.59 | 28.24 | 29.8 | 148.79 | 75.8829 | 144.3293 | 180.4116 | 190.5146 | 1.05 | 189.4322 | 200.0404 | 1.2 | 216.4939 | 228.6176 | 1.4 | 252.5762 | 266.7205 | 1.6 | 288.6586 | 304.8234 | 1.8 | 324.7409 | 342.9264 | 2 | 360.8232 | 381.0293 | 2.2 | 396.9055 | 419.1322
10.2.99. Замена датчика тнги | датчик | слесарь 4 р. |  | 0.33 | 4.24 | 14.62 | 18.27 | 19.3 | 148.79 | 49.1007 | 93.3895 | 116.7369 | 123.2742 | 1.05 | 122.5738 | 129.4379 | 1.2 | 140.0843 | 147.929 | 1.4 | 163.4317 | 172.5839 | 1.6 | 186.7791 | 197.2387 | 1.8 | 210.1264 | 221.8935 | 2 | 233.4738 | 246.5484 | 2.2 | 256.8212 | 271.2032
10 2.100. Замена прокладки водорегулптора | прокладка | слесарь 4 р. |  | 0.5 | 6.42 | 22.15 | 27.63 | 29.2 | 148.79 | 74.395 | 141.4993 | 176.8741 | 186.7791 | 1.05 | 185.7178 | 196.118 | 1.2 | 212.2489 | 224.1349 | 1.4 | 247.6238 | 261.4907 | 1.6 | 282.9986 | 298.8465 | 1.8 | 318.3734 | 336.2023 | 2 | 353.7482 | 373.5581 | 2.2 | 389.123 | 410.9139
10.2.101. Замена прокладки к газ о под водя щей трубке | прокладка | слесарь 4 р. |  | 0.33 | 4.24 | 14.62 | 18.27 | 19.3 | 148.79 | 49.1007 | 93.3895 | 116.7369 | 123.2742 | 1.05 | 122.5738 | 129.4379 | 1.2 | 140.0843 | 147.929 | 1.4 | 163.4317 | 172.5839 | 1.6 | 186.7791 | 197.2387 | 1.8 | 210.1264 | 221.8935 | 2 | 233.4738 | 246.5484 | 2.2 | 256.8212 | 271.2032
10.2.102. Замена прокладки газового узла или смесителя | прокладка | слесарь 4 р. |  | 1 | 12.84 | 44.3 | 55.37 | 58.5 | 148.79 | 148.79 | 282.9986 | 353.7482 | 373.5581 | 1.05 | 371.4356 | 392.236 | 1.2 | 424.4979 | 448.2698 | 1.4 | 495.2475 | 522.9814 | 1.6 | 565.9972 | 597.693 | 1.8 | 636.7468 | 672.4046 | 2 | 707.4964 | 747.1163 | 2.2 | 778.2461 | 821.8279
10.2.103. Замена термопары | термопара | слесарь 4 р. |  | 0.25 | 3.21 | 11.07 | 13.84 | 14.6 | 148.79 | 37.1975 | 70.7496 | 88.4371 | 93.3895 | 1.05 | 92.8589 | 98.059 | 1.2 | 106.1245 | 112.0674 | 1.4 | 123.8119 | 130.7453 | 1.6 | 141.4993 | 149.4233 | 1.8 | 159.1867 | 168.1012 | 2 | 176.8741 | 186.7791 | 2.2 | 194.5615 | 205.457
10.2.104. Замена ручки КГИ, ВПГ | ручка | слесарь 4 р. |  | 0.1 | 1.28 | 4.43 | 5.54 | 5.6 | 148.79 | 14.879 | 28.2999 | 35.3748 | 37.3558 | 1.05 | 37.1436 | 39.2236 | 1.2 | 42.4498 | 44.827 | 1.4 | 49.5248 | 52.2981 | 1.6 | 56.5997 | 59.7693 | 1.8 | 63.6747 | 67.2405 | 2 | 70.7496 | 74.7116 | 2.2 | 77.8246 | 82.1828
10.2.105. Набивка сальника водяного узла КГИ-56 | сальник. | слесарь 4 р. |  | 0.63 | 8.09 | 27.91 | 34.88 | 36.8 | 148.79 | 93.7377 | 178.2891 | 222.8614 | 235.3416 | 1.05 | 234.0045 | 247.1087 | 1.2 | 267.4337 | 282.4099 | 1.4 | 312.0059 | 329.4783 | 1.6 | 356.5782 | 376.5466 | 1.8 | 401.1505 | 423.6149 | 2 | 445.7228 | 470.6832 | 2.2 | 490.295 | 517.7516
10.2.106. Ремонт автоматики горелок ВПГ | " | слесарь 4 р. |  | 1 | 12.84 | 44.3 | 55.37 | 58.5 | 148.79 | 148.79 | 282.9986 | 353.7482 | 373.5581 | 1.05 | 371.4356 | 392.236 | 1.2 | 424.4979 | 448.2698 | 1.4 | 495.2475 | 522.9814 | 1.6 | 565.9972 | 597.693 | 1.8 | 636.7468 | 672.4046 | 2 | 707.4964 | 747.1163 | 2.2 | 778.2461 | 821.8279
10.2.107. Прочистка штуцера водяной части | " | слесарь 4 р. |  | 0.52 | 6.68 | 23.03 | 28.79 | 30.4 | 148.79 | 77.3708 | 147.1593 | 183.9491 | 194.2502 | 1.05 | 193.1465 | 203.9627 | 1.2 | 220.7389 | 233.1003 | 1.4 | 257.5287 | 271.9503 | 1.6 | 294.3185 | 310.8004 | 1.8 | 331.1083 | 349.6504 | 2 | 367.8982 | 388.5005 | 2.2 | 404.688 | 427.3505
10.2.108. Прочистка запальника | " | слесарь 4 р. |  | 0.32 | 4.11 | 14.18 | 17.72 | 18.7 | 148.79 | 47.6128 | 90.5595 | 113.1994 | 119.5386 | 1.05 | 118.8594 | 125.5155 | 1.2 | 135.8393 | 143.4463 | 1.4 | 158.4792 | 167.354 | 1.6 | 181.1191 | 191.2618 | 1.8 | 203.759 | 215.1695 | 2 | 226.3989 | 239.0772 | 2.2 | 249.0388 | 262.9849
10.2.109. Прочистка, калибровка сопла горелки | операция | слесарь 4 р. |  | 0.4 | 5.14 | 17.72 | 22.15 | 23.4 | 148.79 | 59.516 | 113.1994 | 141.4993 | 149.4233 | 1.05 | 148.5743 | 156.8944 | 1.2 | 169.7991 | 179.3079 | 1.4 | 198.099 | 209.1926 | 1.6 | 226.3989 | 239.0772 | 1.8 | 254.6987 | 268.9619 | 2 | 282.9986 | 298.8465 | 2.2 | 311.2984 | 328.7312
10.2.110. Прочистка сопла водяного узла | операция | слесарь 4 р. |  | 0.55 | 7.06 | 24.36 | 30.45 | 32.2 | 148.79 | 81.8345 | 155.6492 | 194.5615 | 205.457 | 1.05 | 204.2896 | 215.7298 | 1.2 | 233.4738 | 246.5484 | 1.4 | 272.3861 | 287.6398 | 1.6 | 311.2984 | 328.7312 | 1.8 | 350.2107 | 369.8225 | 2 | 389.123 | 410.9139 | 2.2 | 428.0354 | 452.0053
10.2.111. Прочистка сетки водяного редуктора с заменой прокладки | операция | слесарь 4 р. |  | 0.75 | 9.63 | 33.22 | 41.53 | 43.9 | 148.79 | 111.5925 | 212.2489 | 265.3112 | 280.1686 | 1.05 | 278.5767 | 294.177 | 1.2 | 318.3734 | 336.2023 | 1.4 | 371.4356 | 392.236 | 1.6 | 424.4979 | 448.2698 | 1.8 | 477.5601 | 504.3035 | 2 | 530.6223 | 560.3372 | 2.2 | 583.6846 | 616.3709
10.2.112. Чистка трубки, настройка датчика тяги | операция | слесарь 4 р. |  | 0.25 | 3.21 | 11.07 | 13.84 | 14.6 | 148.79 | 37.1975 | 70.7496 | 88.4371 | 93.3895 | 1.05 | 92.8589 | 98.059 | 1.2 | 106.1245 | 112.0674 | 1.4 | 123.8119 | 130.7453 | 1.6 | 141.4993 | 149.4233 | 1.8 | 159.1867 | 168.1012 | 2 | 176.8741 | 186.7791 | 2.2 | 194.5615 | 205.457
10.2.113. Чеканка форсунок ВПГ | операция | слесарь 4 р. |  | 1.25 | 16.05 | 55.37 | 69.2125 | 73.1 | 148.79 | 185.9875 | 353.7482 | 442.1853 | 466.9477 | 1.05 | 464.2945 | 490.295 | 1.2 | 530.6223 | 560.3372 | 1.4 | 619.0594 | 653.7267 | 1.6 | 707.4964 | 747.1163 | 1.8 | 795.9335 | 840.5058 | 2 | 884.3706 | 933.8953 | 2.2 | 972.8076 | 1027.2848
10.2.114. Чистка горелки | горелка | слесарь 4 р. |  | 0.8 | 10.27 | 35.44 | 44.3 | 46.8 | 148.79 | 119.032 | 226.3989 | 282.9986 | 298.8465 | 1.05 | 297.1485 | 313.7888 | 1.2 | 339.5983 | 358.6158 | 1.4 | 396.198 | 418.3851 | 1.6 | 452.7977 | 478.1544 | 1.8 | 509.3974 | 537.9237 | 2 | 565.9972 | 597.693 | 2.2 | 622.5969 | 657.4623
10.2.115. высечка штуцера водимой части с корректировкой резьбы | операция | слесарь 4 р. |  | 1 | 12.84 | 44.3 | 55.37 | 58.5 | 148.79 | 148.79 | 282.9986 | 353.7482 | 373.5581 | 1.05 | 371.4356 | 392.236 | 1.2 | 424.4979 | 448.2698 | 1.4 | 495.2475 | 522.9814 | 1.6 | 565.9972 | 597.693 | 1.8 | 636.7468 | 672.4046 | 2 | 707.4964 | 747.1163 | 2.2 | 778.2461 | 821.8279
10.2.116. Снятие и прочистка подводящей трубки холодной воды с корректировкой резьбы | операция | слесарь 4 р. |  | 0.5 | 6.42 | 22.15 | 27.69 | 29.2 | 148.79 | 74.395 | 141.4993 | 176.8741 | 186.7791 | 1.05 | 185.7178 | 196.118 | 1.2 | 212.2489 | 224.1349 | 1.4 | 247.6238 | 261.4907 | 1.6 | 282.9986 | 298.8465 | 1.8 | 318.3734 | 336.2023 | 2 | 353.7482 | 373.5581 | 2.2 | 389.123 | 410.9139
10.2.117. Установка подводящей трубки холодной воды | операция | слесарь 4 р. |  | 0.25 | 3.21 | 11.07 | 13.84 | 14.6 | 148.79 | 37.1975 | 70.7496 | 88.4371 | 93.3895 | 1.05 | 92.8589 | 98.059 | 1.2 | 106.1245 | 112.0674 | 1.4 | 123.8119 | 130.7453 | 1.6 | 141.4993 | 149.4233 | 1.8 | 159.1867 | 168.1012 | 2 | 176.8741 | 186.7791 | 2.2 | 194.5615 | 205.457
10.2.118. Снятие и прочистка отводящей трубки горячей воды с корректировкой резьбы | операция | слесарь 4 р. |  | 0.42 | 5.39 | 18.61 | 23.26 | 24.6 | 148.79 | 62.4918 | 118.8594 | 148.5743 | 156.8944 | 1.05 | 156.003 | 164.7391 | 1.2 | 178.2891 | 188.2733 | 1.4 | 208.004 | 219.6522 | 1.6 | 237.7188 | 251.0311 | 1.8 | 267.4337 | 282.4099 | 2 | 297.1485 | 313.7888 | 2.2 | 326.8634 | 345.1677
10.2.119. Установка отводящей трубки горячей воды | операция | слесарь 4 р. |  | 0.25 | 3.21 | 11.07 | 13.84 | 14.6 | 148.79 | 37.1975 | 70.7496 | 88.4371 | 93.3895 | 1.05 | 92.8589 | 98.059 | 1.2 | 106.1245 | 112.0674 | 1.4 | 123.8119 | 130.7453 | 1.6 | 141.4993 | 149.4233 | 1.8 | 159.1867 | 168.1012 | 2 | 176.8741 | 186.7791 | 2.2 | 194.5615 | 205.457
10.2.120. Снятием прочистка трубок радиатора КГИ-56 с корректи-ровкой резьбы | операция | слесарь 4 р. |  | 0.5 | 6.42 | 22.15 | 27.69 | 29.2 | 148.79 | 74.395 | 141.4993 | 176.8741 | 186.7791 | 1.05 | 185.7178 | 196.118 | 1.2 | 212.2489 | 224.1349 | 1.4 | 247.6238 | 261.4907 | 1.6 | 282.9986 | 298.8465 | 1.8 | 318.3734 | 336.2023 | 2 | 353.7482 | 373.5581 | 2.2 | 389.123 | 410.9139
10.2.121. Установка трубок радиатора КГИ-56 | операция | слесарь 4 р. |  | 0.3 | 3.85 | 13.29 | 16.61 | 17.5 | 148.79 | 44.637 | 84.8996 | 106.1245 | 112.0674 | 1.05 | 111.4307 | 117.6708 | 1.2 | 127.3494 | 134.4809 | 1.4 | 148.5743 | 156.8944 | 1.6 | 169.7991 | 179.3079 | 1.8 | 191.024 | 201.7214 | 2 | 212.2489 | 224.1349 | 2.2 | 233.4738 | 246.5484
10.2.122. Развальцовка подводящей трубки холодной воды с заменой гайки или штуцера | операция | слесарь 4 р. |  | 0.25 | 3.21 | 11.07 | 13.84 | 14.6 | 148.79 | 37.1975 | 70.7496 | 88.4371 | 93.3895 | 1.05 | 92.8589 | 98.059 | 1.2 | 106.1245 | 112.0674 | 1.4 | 123.8119 | 130.7453 | 1.6 | 141.4993 | 149.4233 | 1.8 | 159.1867 | 168.1012 | 2 | 176.8741 | 186.7791 | 2.2 | 194.5615 | 205.457
10.2.123. Нарезка резьбовых соединений водяной части ВПГ или КГИ | операция | слесарь 4 р. |  | 0.5 | 6.42 | 22.15 | 27.69 | 29.2 | 148.79 | 74.395 | 141.4993 | 176.8741 | 186.7791 | 1.05 | 185.7178 | 196.118 | 1.2 | 212.2489 | 224.1349 | 1.4 | 247.6238 | 261.4907 | 1.6 | 282.9986 | 298.8465 | 1.8 | 318.3734 | 336.2023 | 2 | 353.7482 | 373.5581 | 2.2 | 389.123 | 410.9139
10.2.124. Смазка пробки блок-крана | операция | слесарь 4 р. |  | 0.5 | 6.42 | 22.15 | 27.69 | 29.2 | 148.79 | 74.395 | 141.4993 | 176.8741 | 186.7791 | 1.05 | 185.7178 | 196.118 | 1.2 | 212.2489 | 224.1349 | 1.4 | 247.6238 | 261.4907 | 1.6 | 282.9986 | 298.8465 | 1.8 | 318.3734 | 336.2023 | 2 | 353.7482 | 373.5581 | 2.2 | 389.123 | 410.9139
10.2.125. Смазка штока газового узла | операция | слесарь 4 р. |  | 0.91 | 11.68 | 40.31 | 50.39 | 53.2 | 148.79 | 135.3989 | 257.5287 | 321.9109 | 339.9379 | 1.05 | 338.0064 | 356.9348 | 1.2 | 386.2931 | 407.9255 | 1.4 | 450.6752 | 475.9131 | 1.6 | 515.0574 | 543.9006 | 1.8 | 579.4396 | 611.8882 | 2 | 643.8218 | 679.8758 | 2.2 | 708.2039 | 747.8634
10.2.126. Регулировка штока газового узла | операция | слесарь 4 р. |  | 0.72 | 9.24 | 31.89 | 39.87 | 42.1 | 148.79 | 107.1288 | 203.759 | 254.6987 | 268.9619 | 1.05 | 267.4337 | 282.4099 | 1.2 | 305.6385 | 322.7542 | 1.4 | 356.5782 | 376.5466 | 1.6 | 407.518 | 430.339 | 1.8 | 458.4577 | 484.1313 | 2 | 509.3974 | 537.9237 | 2.2 | 560.3372 | 591.7161
10.2.127. Устранение течи воды в резьбовом соединении | операция | слесарь 4 р. |  | 0.42 | 5.39 | 18.61 | 23.26 | 24.6 | 148.79 | 62.4918 | 118.8594 | 148.5743 | 156.8944 | 1.05 | 156.003 | 164.7391 | 1.2 | 178.2891 | 188.2733 | 1.4 | 208.004 | 219.6522 | 1.6 | 237.7188 | 251.0311 | 1.8 | 267.4337 | 282.4099 | 2 | 297.1485 | 313.7888 | 2.2 | 326.8634 | 345.1677
10.2.128. Ремонт запальника горелки | операция | слесарь 4 р. |  | 0.5 | 6.42 | 22.15 | 27.69 | 29.2 | 148.79 | 74.395 | 141.4993 | 176.8741 | 186.7791 | 1.05 | 185.7178 | 196.118 | 1.2 | 212.2489 | 224.1349 | 1.4 | 247.6238 | 261.4907 | 1.6 | 282.9986 | 298.8465 | 1.8 | 318.3734 | 336.2023 | 2 | 353.7482 | 373.5581 | 2.2 | 389.123 | 410.9139
10.2.129. Очистка радиатора (теплообменника) от сажи | " | слесарь 4 р. |  | 2 | 25.68 | 88.6 | 110.75 | 116.9 | 148.79 | 297.58 | 565.9972 | 707.4964 | 747.1163 | 1.05 | 742.8713 | 784.4721 | 1.2 | 848.9957 | 896.5395 | 1.4 | 990.495 | 1045.9628 | 1.6 | 1131.9943 | 1195.386 | 1.8 | 1273.4936 | 1344.8093 | 2 | 1414.9929 | 1494.2325 | 2.2 | 1556.4922 | 1643.6558
10.2.130. Промывка калорифера | " | слесарь 4 р. |  | 2 | 25.68 | 88.6 | 110.75 | 116.9 | 148.79 | 297.58 | 565.9972 | 707.4964 | 747.1163 | 1.05 | 742.8713 | 784.4721 | 1.2 | 848.9957 | 896.5395 | 1.4 | 990.495 | 1045.9628 | 1.6 | 1131.9943 | 1195.386 | 1.8 | 1273.4936 | 1344.8093 | 2 | 1414.9929 | 1494.2325 | 2.2 | 1556.4922 | 1643.6558
10.2.131. Снятие огневой камеры | " | слесарь 4 р. |  | 0.35 | 4.49 | 15.5 | 19.38 | 20.5 | 148.79 | 52.0765 | 99.0495 | 123.8119 | 130.7453 | 1.05 | 130.0025 | 137.2826 | 1.2 | 148.5743 | 156.8944 | 1.4 | 173.3366 | 183.0435 | 1.6 | 198.099 | 209.1926 | 1.8 | 222.8614 | 235.3416 | 2 | 247.6238 | 261.4907 | 2.2 | 272.3861 | 287.6398
10.2.132. Установка огневой камеры | " | слесарь 4 р. |  | 0.65 | 8.35 | 28.79 | 35.99 | 38 | 148.79 | 96.7135 | 183.9491 | 229.9363 | 242.8128 | 1.05 | 241.4332 | 254.9534 | 1.2 | 275.9236 | 291.3753 | 1.4 | 321.9109 | 339.9379 | 1.6 | 367.8982 | 388.5005 | 1.8 | 413.8854 | 437.063 | 2 | 459.8727 | 485.6256 | 2.2 | 505.86 | 534.1881
10.2.133. Крепление корпуса горелки ВПГ | " | слесарь 4 р. |  | 1 | 12.84 | 44.3 | 55.37 | 58.5 | 148.79 | 148.79 | 282.9986 | 353.7482 | 373.5581 | 1.05 | 371.4356 | 392.236 | 1.2 | 424.4979 | 448.2698 | 1.4 | 495.2475 | 522.9814 | 1.6 | 565.9972 | 597.693 | 1.8 | 636.7468 | 672.4046 | 2 | 707.4964 | 747.1163 | 2.2 | 778.2461 | 821.8279
10.2.134. Крепление корпуса горелки КГИ | " | слесарь 4 р. |  | 0.1 | 1.28 | 4.43 | 5.54 | 5.8 | 148.79 | 14.879 | 28.2999 | 35.3748 | 37.3558 | 1.05 | 37.1436 | 39.2236 | 1.2 | 42.4498 | 44.827 | 1.4 | 49.5248 | 52.2981 | 1.6 | 56.5997 | 59.7693 | 1.8 | 63.6747 | 67.2405 | 2 | 70.7496 | 74.7116 | 2.2 | 77.8246 | 82.1828
10.2.135. Закрепление водонагревателя | " | слесарь 4 р. |  | 0.66 | 8.47 | 29.24 | 36.55 | 38.6 | 148.79 | 98.2014 | 186.7791 | 233.4738 | 246.5484 | 1.05 | 245.1475 | 258.8758 | 1.2 | 280.1686 | 295.858 | 1.4 | 326.8634 | 345.1677 | 1.6 | 373.5581 | 394.4774 | 1.8 | 420.2529 | 443.7871 | 2 | 466.9477 | 493.0967 | 2.2 | 513.6424 | 542.4064
10.2.136. Замена емкостного водонагревателя (котла) без изменения подводки с пуском газа и регулировкой работы прибора (аппарата) | котел | слесарь 4 р. |  | 4.2 | 53.93 | 186.05 | 232.56 | 245.6 | 148.79 | 624.918 | 1188.594 | 1485.7425 | 1568.9441 | 1.05 | 1560.0297 | 1647.3913 | 1.2 | 1782.8911 | 1882.733 | 1.4 | 2080.0396 | 2196.5218 | 1.6 | 2377.1881 | 2510.3106 | 1.8 | 2674.3366 | 2824.0994 | 2 | 2971.4851 | 3137.8883 | 2.2 | 3268.6336 | 3451.6771
10.2.137. Демонтаж котла с установкой заглушки | " | слесарь 4 р. |  | 1.08 | 13.87 | 47.84 | 59.8 | 63.2 | 148.79 | 160.6932 | 305.6385 | 382.0481 | 403.4428 | 1.05 | 401.1505 | 423.6149 | 1.2 | 458.4577 | 484.1313 | 1.4 | 534.8673 | 564.8199 | 1.6 | 611.2769 | 645.5084 | 1.8 | 687.6865 | 726.197 | 2 | 764.0962 | 806.8856 | 2.2 | 840.5058 | 887.5741
10.2.138. Демонтаж горелки отопительного котла (печи) с установкой | [22 empty] | 1.6 | 0 | 0 | 1.8 | 0 | 0
заглушки | горелка | слесарь 3 р. |  | 0.96 | 12.4 | 42.79 | 53.49 | 56.5 | 131.35 | 126.096 | 239.8346 | 299.7932 | 316.5817 | 1.05 | 314.7829 | 332.4107 | 1.2 | 359.7519 | 379.898 | 1.4 | 419.7105 | 443.2143 | 1.6 | 479.6692 | 506.5307 | 1.8 | 539.6278 | 569.847 | 2 | 599.5865 | 633.1633 | 2.2 | 659.5451 | 696.4797
10.2.139. Замена горелки отопительного котла | " | слесарь 4 р. |  | 2.8 | 35.95 | 124.03 | 155.04 | 163.7 | 148.79 | 416.612 | 792.396 | 990.495 | 1045.9628 | 1.05 | 1040.0198 | 1098.2609 | 1.2 | 1188.594 | 1255.1553 | 1.4 | 1386.693 | 1464.3479 | 1.6 | 1584.792 | 1673.5404 | 1.8 | 1782.8911 | 1882.733 | 2 | 1980.9901 | 2091.9255 | 2.2 | 2179.0891 | 2301.1181
10.2.140. Замена горелки пищеварочного котла | " | слесарь 4 р. |  | 2.26 | 29.02 | 100.11 | 125.14 | 132.1 | 148.79 | 336.2654 | 639.5768 | 799.471 | 844.2414 | 1.05 | 839.4445 | 886.4534 | 1.2 | 959.3652 | 1013.0896 | 1.4 | 1119.2594 | 1181.9379 | 1.6 | 1279.1536 | 1350.7862 | 1.8 | 1439.0478 | 1519.6345 | 2 | 1598.942 | 1688.4827 | 2.2 | 1758.8362 | 1857.331
10.2.141. Замена газовой печной горелки | " | слесарь 4 р. |  | 1.38 | 17.72 | 61.13 | 76.41 | 80.7 | 148.79 | 205.3302 | 390.538 | 488.1726 | 515.5102 | 1.05 | 512.5812 | 541.2857 | 1.2 | 585.8071 | 618.6123 | 1.4 | 683.4416 | 721.7143 | 1.6 | 781.0761 | 824.8163 | 1.8 | 878.7106 | 927.9184 | 2 | 976.3451 | 1031.0204 | 2.2 | 1073.9796 | 1134.1225
10.2 142. Замена крана горелки АГВ-80, АОГВ-4 - АОГВ-20 | кран | слесарь 4 р. |  | 0.77 | 9.89 | 34.11 | 42.64 | 45 | 148.79 | 114.5683 | 217.9089 | 272.3861 | 287.6398 | 1.05 | 286.0054 | 302.0217 | 1.2 | 326.8634 | 345.1677 | 1.4 | 381.3406 | 402.6957 | 1.6 | 435.8178 | 460.2236 | 1.8 | 490.295 | 517.7516 | 2 | 544.7723 | 575.2795 | 2.2 | 599.2495 | 632.8075
10.2.143. Замена крана горелки АГВ-120, АОГВ-17.5, АОГВ 23 и др. | " | слесарь 4 р. |  | 1.04 | 13.35 | 46.07 | 57.59 | 60.8 | 148.79 | 154.7416 | 294.3185 | 367.8982 | 388.5005 | 1.05 | 386.2931 | 407.9255 | 1.2 | 441.4778 | 466.2005 | 1.4 | 515.0574 | 543.9006 | 1.6 | 588.637 | 621.6007 | 1.8 | 662.2167 | 699.3008 | 2 | 735.7963 | 777.0009 | 2.2 | 809.3759 | 854.701
10.2.144. Замена крана горелки отопительного котла ВНИИСТО-МЧ или
отопительной печи | " | слесарь 4 р. |  | 0.96 | 12.33 | 42.53 | 53.16 | 56.1 | 148.79 | 142.8384 | 271.6786 | 339.5983 | 358.6158 | 1.05 | 356.5782 | 376.5466 | 1.2 | 407.518 | 430.339 | 1.4 | 475.4376 | 502.0621 | 1.6 | 543.3573 | 573.7853 | 1.8 | 611.2769 | 645.5084 | 2 | 679.1966 | 717.2316 | 2.2 | 747.1163 | 788.9548
10.2.145. Замена крана горелки пищеварочного котла | " | слесарь 4 р. |  | 1.68 | 21.57 | 74.42 | 93.03 | 98.2 | 148.79 | 249.9672 | 475.4376 | 594.297 | 627.5777 | 1.05 | 624.0119 | 658.9565 | 1.2 | 713.1564 | 753.0932 | 1.4 | 832.0158 | 878.6087 | 1.6 | 950.8752 | 1004.1242 | 1.8 | 1069.7346 | 1129.6398 | 2 | 1188.594 | 1255.1553 | 2.2 | 1307.4534 | 1380.6708
10.2.146. Замена термопары АГВ (АОГВ) | термопара | слесарь 4 р. |  | 0.34 | 4.37 | 15.06 | 18.83 | 19.9 | 148.79 | 50.5886 | 96.2195 | 120.2744 | 127.0098 | 1.05 | 126.2881 | 133.3603 | 1.2 | 144.3293 | 152.4117 | 1.4 | 168.3842 | 177.8137 | 1.6 | 192.439 | 203.2156 | 1.8 | 216.4939 | 228.6176 | 2 | 240.5488 | 254.0195 | 2.2 | 264.6037 | 279.4215
10.2.147. Замена термопары отоптельного котла ВНИИСТО - МЧ | " | слесарь 4 р. |  | 0.64 | 8.22 | 28.35 | 35.44 | 37.4 | 148.79 | 95.2256 | 181.1191 | 226.3989 | 239.0772 | 1.05 | 237.7188 | 251.0311 | 1.2 | 271.6786 | 286.8926 | 1.4 | 316.9584 | 334.7081 | 1.6 | 362.2382 | 382.5235 | 1.8 | 407.518 | 430.339 | 2 | 452.7977 | 478.1544 | 2.2 | 498.0775 | 525.9698
10.2.148. Замена термопары автоматики безопасности печной горелки | " | слесарь 4 р. |  | 0.78 | 10.02 | 34.55 | 43.19 | 45.6 | 148.79 | 116.0562 | 220.7389 | 275.9236 | 291.3753 | 1.05 | 289.7198 | 305.9441 | 1.2 | 331.1083 | 349.6504 | 1.4 | 386.2931 | 407.9255 | 1.6 | 441.4778 | 466.2005 | 1.8 | 496.6625 | 524.4756 | 2 | 551.8472 | 582.7507 | 2.2 | 607.032 | 641.0257
10.2.149. Замена запальника отопительного котла или АГВ (АОГВ) | запальник | слесарь 4 р. |  | 0.6 | 7.7 | 26.58 | 33.22 | 35.1 | 148.79 | 89.274 | 169.7991 | 212.2489 | 224.1349 | 1.05 | 222.8614 | 235.3416 | 1.2 | 254.6987 | 268.9619 | 1.4 | 297.1485 | 313.7888 | 1.6 | 339.5983 | 358.6158 | 1.8 | 382.0481 | 403.4428 | 2 | 424.4979 | 448.2698 | 2.2 | 466.9477 | 493.0967
10.2.150. Замена запальника печной горелки | запальник | слесарь 4 р. |  | 0.5 | 6.42 | 22.15 | 27.69 | 29.2 | 148.79 | 74.395 | 141.4993 | 176.8741 | 186.7791 | 1.05 | 185.7178 | 196.118 | 1.2 | 212.2489 | 224.1349 | 1.4 | 247.6238 | 261.4907 | 1.6 | 282.9986 | 298.8465 | 1.8 | 318.3734 | 336.2023 | 2 | 353.7482 | 373.5581 | 2.2 | 389.123 | 410.9139
10.2.151. Замена сопла запальника | сопло . . | слесарь 4 р. |  | 0.34 | 4.37 | 15.06 | 18.83 | 19.9 | 148.79 | 50.5886 | 96.2195 | 120.2744 | 127.0098 | 1.05 | 126.2881 | 133.3603 | 1.2 | 144.3293 | 152.4117 | 1.4 | 168.3842 | 177.8137 | 1.6 | 192.439 | 203.2156 | 1.8 | 216.4939 | 228.6176 | 2 | 240.5488 | 254.0195 | 2.2 | 264.6037 | 279.4215
10.2.152. Замена терморегулятора (термобаллона) АГВ (АОГВ) | терморег-тор | слесарь 4 р. |  | 2.5 | 32.1 | 110.75 | 138.43 | 140.2 | 148.79 | 371.975 | 707.4964 | 884.3706 | 933.8953 | 1.05 | 928.5891 | 980.5901 | 1.2 | 1061.2447 | 1120.6744 | 1.4 | 1238.1188 | 1307.4534 | 1.6 | 1414.9929 | 1494.2325 | 1.8 | 1591.867 | 1681.0116 | 2 | 1768.7411 | 1867.7906 | 2.2 | 1945.6152 | 2054.5697
10.2.153. Замена ЭМК емкостного водонагревателя | ЭМК | слесарь 4 р. |  | 1.04 | 13.35 | 46.07 | 57.59 | 60.8 | 148.79 | 154.7416 | 294.3185 | 367.8982 | 388.5005 | 1.05 | 386.2931 | 407.9255 | 1.2 | 441.4778 | 466.2005 | 1.4 | 515.0574 | 543.9006 | 1.6 | 588.637 | 621.6007 | 1.8 | 662.2167 | 699.3008 | 2 | 735.7963 | 777.0009 | 2.2 | 809.3759 | 854.701
10.2.154. Замена ЭМК отоительного котла ВМИИСТО-МЧ | " | слесарь 4 р. |  | 1.18 | 15.15 | 52.27 | 65.34 | 69 | 148.79 | 175.5722 | 333.9383 | 417.4229 | 440.7986 | 1.05 | 438.2941 | 462.8385 | 1.2 | 500.9075 | 528.9583 | 1.4 | 584.3921 | 617.118 | 1.6 | 667.8766 | 705.2777 | 1.8 | 751.3612 | 793.4375 | 2 | 834.8458 | 881.5972 | 2.2 | 918.3304 | 969.7569
10.2.155. Замена ЭМК печной горелки | " | слесарь 4 р. |  | 1.02 | 13.1 | 45.18 | 58.48 | 59.6 | 148.79 | 151.7658 | 288.6586 | 360.8232 | 381.0293 | 1.05 | 378.8643 | 400.0808 | 1.2 | 432.9878 | 457.2351 | 1.4 | 505.1525 | 533.441 | 1.6 | 577.3171 | 609.6469 | 1.8 | 649.4817 | 685.8527 | 2 | 721.6464 | 762.0586 | 2.2 | 793.811 | 838.2644
10.2.156. Замена пружины ЭМК отопительного котла или АГВ (АОГВ) | пружина | слесарь 4 р. |  | 0.68 | 8.73 | 30.12 | 37.65 | 30.8 | 148.79 | 101.1772 | 192.439 | 240.5488 | 254.0195 | 1.05 | 252.5762 | 266.7205 | 1.2 | 288.6586 | 304.8234 | 1.4 | 336.7683 | 355.6273 | 1.6 | 384.8781 | 406.4312 | 1.8 | 432.9878 | 457.2351 | 2 | 481.0976 | 508.0391 | 2.2 | 529.2073 | 558.843
10.2.157. Замена пружины ЭМК печной горелки | " | слесарь 4 р. |  | 0.54 | 6.93 | 23.92 | 29.9 | 31.6 | 148.79 | 80.3466 | 152.8192 | 191.024 | 201.7214 | 1.05 | 200.5752 | 211.8075 | 1.2 | 229.2288 | 242.0657 | 1.4 | 267.4337 | 282.4099 | 1.6 | 305.6385 | 322.7542 | 1.8 | 343.8433 | 363.0985 | 2 | 382.0481 | 403.4428 | 2.2 | 420.2529 | 443.7871
10.2.158. Замена мембраны ЭМК отопительного котла или АГВ (АОГВ) | мембрана | слесарь 4 р. |  | 1.44 | 18.49 | 63.79 | 79.74 | 84.2 | 148.79 | 214.2576 | 407.518 | 509.3974 | 537.9237 | 1.05 | 534.8673 | 564.8199 | 1.2 | 611.2769 | 645.5084 | 1.4 | 713.1564 | 753.0932 | 1.6 | 815.0359 | 860.6779 | 1.8 | 916.9154 | 968.2627 | 2 | 1018.7949 | 1075.8474 | 2.2 | 1120.6744 | 1183.4321
10.2.159. Замена мембраны ЭМК печной горелки | " | слесарь 4 р. |  | 0.66 | 8.47 | 29.24 | 36.55 | 38.6 | 148.79 | 98.2014 | 186.7791 | 233.4738 | 246.5484 | 1.05 | 245.1475 | 258.8758 | 1.2 | 280.1686 | 295.858 | 1.4 | 326.8634 | 345.1677 | 1.6 | 373.5581 | 394.4774 | 1.8 | 420.2529 | 443.7871 | 2 | 466.9477 | 493.0967 | 2.2 | 513.6424 | 542.4064
10.2.160. Замена тройника ЭМК | тройник | слесарь 4 р. |  | 0.32 | 4.11 | 14.18 | 17.72 | 18.7 | 148.79 | 47.6128 | 90.5595 | 113.1994 | 119.5386 | 1.05 | 118.8594 | 125.5155 | 1.2 | 135.8393 | 143.4463 | 1.4 | 158.4792 | 167.354 | 1.6 | 181.1191 | 191.2618 | 1.8 | 203.759 | 215.1695 | 2 | 226.3989 | 239.0772 | 2.2 | 249.0388 | 262.9849
10.2.161. Замена тцгоудлинителя | деталь | слесарь 4 р. |  | 0.5 | 6.42 | 22.15 | 27.69 | 29.2 | 148.79 | 74.395 | 141.4993 | 176.8741 | 186.7791 | 1.05 | 185.7178 | 196.118 | 1.2 | 212.2489 | 224.1349 | 1.4 | 247.6238 | 261.4907 | 1.6 | 282.9986 | 298.8465 | 1.8 | 318.3734 | 336.2023 | 2 | 353.7482 | 373.5581 | 2.2 | 389.123 | 410.9139
10.2.162. Замена датчика тяги | датчик | слесарь 4 р. |  | 0.33 | 4.24 | 14.62 | 18.27 | 19.3 | 148.79 | 49.1007 | 93.3895 | 116.7369 | 123.2742 | 1.05 | 122.5738 | 129.4379 | 1.2 | 140.0843 | 147.929 | 1.4 | 163.4317 | 172.5839 | 1.6 | 186.7791 | 197.2387 | 1.8 | 210.1264 | 221.8935 | 2 | 233.4738 | 246.5484 | 2.2 | 256.8212 | 271.2032
10.2.163. Замена сопла основной горелки | сопло | слесарь 4 р. | 12.84 | 0.65 | 8.35 | 28.79 | 35.99 | 38 | 148.79 | 96.7135 | 183.9491 | 229.9363 | 242.8128 | 1.05 | 241.4332 | 254.9534 | 1.2 | 275.9236 | 291.3753 | 1.4 | 321.9109 | 339.9379 | 1.6 | 367.8982 | 388.5005 | 1.8 | 413.8854 | 437.063 | 2 | 459.8727 | 485.6256 | 2.2 | 505.86 | 534.1881
10.2.164. Замена трубки газопровода запального устройства | трубка | слесарь 4 р. |  | 0.33 | 4.24 | 14.62 | 16.27 | 19.3 | 148.79 | 49.1007 | 93.3895 | 116.7369 | 123.2742 | 1.05 | 122.5738 | 129.4379 | 1.2 | 140.0843 | 147.929 | 1.4 | 163.4317 | 172.5839 | 1.6 | 186.7791 | 197.2387 | 1.8 | 210.1264 | 221.8935 | 2 | 233.4738 | 246.5484 | 2.2 | 256.8212 | 271.2032
10.2.165. Замена блока автоматики | блок | слесарь 4 р. |  | 1.33 | 17.08 | 58.92 | 73.65 | 77.6 | 148.79 | 197.8907 | 376.3881 | 470.4851 | 496.8323 | 1.05 | 494.0094 | 521.6739 | 1.2 | 564.5822 | 596.1988 | 1.4 | 658.6792 | 695.5652 | 1.6 | 752.7762 | 794.9317 | 1.8 | 846.8733 | 894.2982 | 2 | 940.9703 | 993.6646 | 2.2 | 1035.0673 | 1093.0311
10.2.166. Замена сильфона блока автоматики | Сильфон | слесарь 4 р. |  | 1.42 | 18.23 | 62.9 | 78.63 | 83 | 148.79 | 211.2818 | 401.858 | 502.3225 | 530.4525 | 1.05 | 527.4386 | 556.9752 | 1.2 | 602.787 | 636.543 | 1.4 | 703.2515 | 742.6336 | 1.6 | 803.716 | 848.7241 | 1.8 | 904.1805 | 954.8146 | 2 | 1004.645 | 1060.9051 | 2.2 | 1105.1095 | 1166.9956
10.2.167. Замена филыра на автоматике АГВ, АОГВ | фильтр | слесарь 4 р. |  | 0.6 | 7.7 | 26.58 | 33.22 | 35.1 | 148.79 | 89.274 | 169.7991 | 212.2489 | 224.1349 | 1.05 | 222.8614 | 235.3416 | 1.2 | 254.6987 | 268.9619 | 1.4 | 297.1485 | 313.7888 | 1.6 | 339.5983 | 358.6158 | 1.8 | 382.0481 | 403.4428 | 2 | 424.4979 | 448.2698 | 2.2 | 466.9477 | 493.0967
10.2.168. Замена обратного предохранительного клапана | клапан | слесарь 4 р. |  | 0.86 | 11.04 | 38.1 | 47.62 | 50.3 | 148.79 | 127.9594 | 243.3788 | 304.2235 | 321.26 | 1.05 | 319.4346 | 337.323 | 1.2 | 365.0682 | 385.512 | 1.4 | 425.9129 | 449.764 | 1.6 | 486.7576 | 514.016 | 1.8 | 547.6023 | 578.268 | 2 | 608.4469 | 642.52 | 2.2 | 669.2916 | 706.772
10.2.169. Замена "кармана" под термометр в отопительном аппарате | деталь | слесарь 4 р. |  | 1 | 12.84 | 44.3 | 55.37 | 58.5 | 148.79 | 148.79 | 282.9986 | 353.7482 | 373.5581 | 1.05 | 371.4356 | 392.236 | 1.2 | 424.4979 | 448.2698 | 1.4 | 495.2475 | 522.9814 | 1.6 | 565.9972 | 597.693 | 1.8 | 636.7468 | 672.4046 | 2 | 707.4964 | 747.1163 | 2.2 | 778.2461 | 821.8279
10.2.170. Замена биметаллической пластинки | операция | слесарь 4 р. |  | 1.5 | 19.26 | 66.45 | 83.06 | 87.7 | 148.79 | 223.185 | 424.4979 | 530.6223 | 560.3372 | 1.05 | 557.1535 | 588.354 | 1.2 | 636.7468 | 672.4046 | 1.4 | 742.8713 | 784.4721 | 1.6 | 848.9957 | 896.5395 | 1.8 | 955.1202 | 1008.6069 | 2 | 1061.2447 | 1120.6744 | 2.2 | 1167.3691 | 1232.7418
10.2.171. Замена прокладки на клапане | прокладка | слесарь 4 р. |  | 1.7 | 21.63 | 75.31 | 94.13 | 99.4 | 148.79 | 252.943 | 481.0976 | 601.372 | 635.0488 | 1.05 | 631.4406 | 666.8013 | 1.2 | 721.6464 | 762.0586 | 1.4 | 841.9208 | 889.0683 | 1.6 | 962.1952 | 1016.0781 | 1.8 | 1082.4696 | 1143.0879 | 2 | 1202.744 | 1270.0976 | 2.2 | 1323.0184 | 1397.1074
10.2.172. Замена прокладки на запальнике | " | слесарь 4 р. |  | 1.3 | 16.69 | 57.59 | 71.98 | 76 | 148.79 | 193.427 | 367.8982 | 459.8727 | 485.6256 | 1.05 | 482.8663 | 509.9068 | 1.2 | 551.8472 | 582.7507 | 1.4 | 643.8218 | 679.8758 | 1.6 | 735.7963 | 777.0009 | 1.8 | 827.7708 | 874.126 | 2 | 919.7454 | 971.2511 | 2.2 | 1011.7199 | 1068.3762
10.2.173. Настройкаа сальника терморегулятора | операция | слесарь 4 р. |  | 0.33 | 4.24 | 14.62 | 18.27 | 19.3 | 148.79 | 49.1007 | 93.3895 | 116.7369 | 123.2742 | 1.05 | 122.5738 | 129.4379 | 1.2 | 140.0843 | 147.929 | 1.4 | 163.4317 | 172.5839 | 1.6 | 186.7791 | 197.2387 | 1.8 | 210.1264 | 221.8935 | 2 | 233.4738 | 246.5484 | 2.2 | 256.8212 | 271.2032
10.2.174. Настройка терморегулятора с регулированием температуры воды а котле |  | слесарь 4 р. |  | 1.5 | 19.26 | 66.45 | 83.06 | 87.7 | 148.79 | 223.185 | 424.4979 | 530.6223 | 560.3372 | 1.05 | 557.1535 | 588.354 | 1.2 | 636.7468 | 672.4046 | 1.4 | 742.8713 | 784.4721 | 1.6 | 848.9957 | 896.5395 | 1.8 | 955.1202 | 1008.6069 | 2 | 1061.2447 | 1120.6744 | 2.2 | 1167.3691 | 1232.7418
10.2.175. Ремонт терморегулятора с заменой пружины (скобы или шурупа) на регулировочном винте | " | слесарь 4 р. |  | 0.5 | 6.42 | 22.15 | 27.69 | 29.2 | 148.79 | 74.395 | 141.4993 | 176.8741 | 186.7791 | 1.05 | 185.7178 | 196.118 | 1.2 | 212.2489 | 224.1349 | 1.4 | 247.6238 | 261.4907 | 1.6 | 282.9986 | 298.8465 | 1.8 | 318.3734 | 336.2023 | 2 | 353.7482 | 373.5581 | 2.2 | 389.123 | 410.9139
10.2.176. Ремонт терморегулятора (замена прокладок) | операция | слесарь 4 р. |  | 0.33 | 4.24 | 14.62 | 18.27 | 19.3 | 148.79 | 49.1007 | 93.3895 | 116.7369 | 123.2742 | 1.05 | 122.5738 | 129.4379 | 1.2 | 140.0843 | 147.929 | 1.4 | 163.4317 | 172.5839 | 1.6 | 186.7791 | 197.2387 | 1.8 | 210.1264 | 221.8935 | 2 | 233.4738 | 246.5484 | 2.2 | 256.8212 | 271.2032
10.2 177. Ремонт автоматики горелок АГВ, АОГВ | " | слесарь 4 р. |  | 1.5 | 19.26 | 66.45 | 83.06 | 87.7 | 148.79 | 223.185 | 424.4979 | 530.6223 | 560.3372 | 1.05 | 557.1535 | 588.354 | 1.2 | 636.7468 | 672.4046 | 1.4 | 742.8713 | 784.4721 | 1.6 | 848.9957 | 896.5395 | 1.8 | 955.1202 | 1008.6069 | 2 | 1061.2447 | 1120.6744 | 2.2 | 1167.3691 | 1232.7418
10.2.178. Прочистка отверстий горелки и удлинителя тяги | " | слесарь 4 р. |  | 1.03 | 13.23 | 45.63 | 57.03 | 60.2 | 148.79 | 153.2537 | 291.4885 | 364.3607 | 384.7649 | 1.05 | 382.5787 | 404.0031 | 1.2 | 437.2328 | 461.7178 | 1.4 | 510.1049 | 538.6708 | 1.6 | 582.9771 | 615.6238 | 1.8 | 655.8492 | 692.5768 | 2 | 728.7213 | 769.5297 | 2.2 | 801.5935 | 846.4827
10.2.179. Прочистка, калибровка сопла горелки | " | слесарь 4 р. |  | 0.3 | 3.85 | 13.29 | 16.61 | 17.5 | 148.79 | 44.637 | 84.8996 | 106.1245 | 112.0674 | 1.05 | 111.4307 | 117.6708 | 1.2 | 127.3494 | 134.4809 | 1.4 | 148.5743 | 156.8944 | 1.6 | 169.7991 | 179.3079 | 1.8 | 191.024 | 201.7214 | 2 | 212.2489 | 224.1349 | 2.2 | 233.4738 | 246.5484
10.2.180. Устранение засоре в подводке к запальнику | " | слесарь 4 р. |  | 0.64 | 8.22 | 28.35 | 35.44 | 37.4 | 148.79 | 95.2256 | 181.1191 | 226.3989 | 239.0772 | 1.05 | 237.7188 | 251.0311 | 1.2 | 271.6786 | 286.8926 | 1.4 | 316.9584 | 334.7081 | 1.6 | 362.2382 | 382.5235 | 1.8 | 407.518 | 430.339 | 2 | 452.7977 | 478.1544 | 2.2 | 498.0775 | 525.9698
10.2.181. Чистка контактов ЭМКбез пайки катушки | " | слесарь 4 р. |  | 0.21 | 2.7 | 9.3 | 11.63 | 12.3 | 148.79 | 31.2459 | 59.4297 | 74.2871 | 78.4472 | 1.05 | 78.0015 | 82.3696 | 1.2 | 89.1446 | 94.1366 | 1.4 | 104.002 | 109.8261 | 1.6 | 118.8594 | 125.5155 | 1.8 | 133.7168 | 141.205 | 2 | 148.5743 | 156.8944 | 2.2 | 163.4317 | 172.5839
10.2.182. Чистка контактов ЭМК с пайкой катушки | " | слесарь 4 р. |  | 0.6 | 7.7 | 26.58 | 33.22 | 35.1 | 148.79 | 89.274 | 169.7991 | 212.2489 | 224.1349 | 1.05 | 222.8614 | 235.3416 | 1.2 | 254.6987 | 268.9619 | 1.4 | 297.1485 | 313.7888 | 1.6 | 339.5983 | 358.6158 | 1.8 | 382.0481 | 403.4428 | 2 | 424.4979 | 448.2698 | 2.2 | 466.9477 | 493.0967
10.2.183. Перепайка контактов ЭМК | " | слесарь 4 р. |  | 0.7 | 8.99 | 31.01 | 36.76 | 40.9 | 148.79 | 104.153 | 198.099 | 247.6238 | 261.4907 | 1.05 | 260.0049 | 274.5652 | 1.2 | 297.1485 | 313.7888 | 1.4 | 346.6733 | 366.087 | 1.6 | 396.198 | 418.3851 | 1.8 | 445.7228 | 470.6832 | 2 | 495.2475 | 522.9814 | 2.2 | 544.7723 | 575.2795
10.2.184. Перепайка датчика тяги к импульсной трубке | " | слесарь 4 р. |  | 0.62 | 7.96 | 27.46 | 34.33 | 36.3 | 148.79 | 92.2498 | 175.4591 | 219.3239 | 231.606 | 1.05 | 230.2901 | 243.1863 | 1.2 | 263.1887 | 277.9272 | 1.4 | 307.0535 | 324.2485 | 1.6 | 350.9182 | 370.5697 | 1.8 | 394.783 | 416.8909 | 2 | 438.6478 | 463.2121 | 2.2 | 482.5126 | 509.5333
10.2.185. Чистка форсунки запальника | " | слесарь 4 р. |  | 0.35 | 4.49 | 15.5 | 19.38 | 20.5 | 148.79 | 52.0765 | 99.0495 | 123.8119 | 130.7453 | 1.05 | 130.0025 | 137.2826 | 1.2 | 148.5743 | 156.8944 | 1.4 | 173.3366 | 183.0435 | 1.6 | 198.099 | 209.1926 | 1.8 | 222.8614 | 235.3416 | 2 | 247.6238 | 261.4907 | 2.2 | 272.3861 | 287.6398
10.2.186. Чистка газового фильтра | " | слесарь 4 р. |  | 0.25 | 3.21 | 11.07 | 13.84 | 14.6 | 148.79 | 37.1975 | 70.7496 | 88.4371 | 93.3895 | 1.05 | 92.8589 | 98.059 | 1.2 | 106.1245 | 112.0674 | 1.4 | 123.8119 | 130.7453 | 1.6 | 141.4993 | 149.4233 | 1.8 | 159.1867 | 168.1012 | 2 | 176.8741 | 186.7791 | 2.2 | 194.5615 | 205.457
10.2.187. Регулировка клапана экономного расходования | " | слесарь 4 р. |  | 0.26 | 3.34 | 11.52 | 14.4 | 15.2 | 148.79 | 38.6854 | 73.5796 | 91.9745 | 97.1251 | 1.05 | 96.5733 | 101.9814 | 1.2 | 110.3694 | 116.5501 | 1.4 | 128.7644 | 135.9752 | 1.6 | 147.1593 | 155.4002 | 1.8 | 165.5542 | 174.8252 | 2 | 183.9491 | 194.2502 | 2.2 | 202.344 | 213.6752
10.2.188. Ремонт автоматики горелки отопительного аппарата | " | слесарь 4 р. |  | 0.8 | 10.27 | 35.44 | 44.3 | 46.8 | 148.79 | 119.032 | 226.3989 | 282.9986 | 298.8465 | 1.05 | 297.1485 | 313.7888 | 1.2 | 339.5983 | 358.6158 | 1.4 | 396.198 | 418.3851 | 1.6 | 452.7977 | 478.1544 | 1.8 | 509.3974 | 537.9237 | 2 | 565.9972 | 597.693 | 2.2 | 622.5969 | 657.4623
10 2.189. Очистка стабилизатора тяги от сажи | " | слесарь 4 р. |  | 1.5 | 19.26 | 66.45 | 83.06 | 87.7 | 148.79 | 223.185 | 424.4979 | 530.6223 | 560.3372 | 1.05 | 557.1535 | 588.354 | 1.2 | 636.7468 | 672.4046 | 1.4 | 742.8713 | 784.4721 | 1.6 | 848.9957 | 896.5395 | 1.8 | 955.1202 | 1008.6069 | 2 | 1061.2447 | 1120.6744 | 2.2 | 1167.3691 | 1232.7418
10.2.190. Очистка от сажи отопительного котла | " | слесарь 4 р. |  | 2.5 | 32.1 | 110.75 | 138.43 | 146.2 | 148.79 | 371.975 | 707.4964 | 884.3706 | 933.8953 | 1.05 | 928.5891 | 980.5901 | 1.2 | 1061.2447 | 1120.6744 | 1.4 | 1238.1188 | 1307.4534 | 1.6 | 1414.9929 | 1494.2325 | 1.8 | 1591.867 | 1681.0116 | 2 | 1768.7411 | 1867.7906 | 2.2 | 1945.6152 | 2054.5697
10.2.191. Очистка от накипи бака отопительного котла | " | слесарь 4 р. |  | 2 | 25.68 | 88.6 | 110.75 | 116.9 | 148.79 | 297.58 | 565.9972 | 707.4964 | 747.1163 | 1.05 | 742.8713 | 784.4721 | 1.2 | 848.9957 | 896.5395 | 1.4 | 990.495 | 1045.9628 | 1.6 | 1131.9943 | 1195.386 | 1.8 | 1273.4936 | 1344.8093 | 2 | 1414.9929 | 1494.2325 | 2.2 | 1556.4922 | 1643.6558
10.2.192. Проверка плотности бака после сварочных работ | " | слесарь 4 р. |  | 0.5 | 6.42 | 22.15 | 27.69 | 29.2 | 148.79 | 74.395 | 141.4993 | 176.8741 | 186.7791 | 1.05 | 185.7178 | 196.118 | 1.2 | 212.2489 | 224.1349 | 1.4 | 247.6238 | 261.4907 | 1.6 | 282.9986 | 298.8465 | 1.8 | 318.3734 | 336.2023 | 2 | 353.7482 | 373.5581 | 2.2 | 389.123 | 410.9139
10.2.193. Ремонт бака отопительного котла | " | слесарь 4 р. |  | 3 | 38.52 | 188.89 | 236.11 | 249.3 | 148.79 | 446.37 | 848.9957 | 1061.2447 | 1120.6744 | 1.05 | 1114.3069 | 1176.7081 | 1.2 | 1273.4936 | 1344.8093 | 1.4 | 1485.7425 | 1568.9441 | 1.6 | 1697.9915 | 1793.079 | 1.8 | 1910.2404 | 2017.2139 | 2 | 2122.4893 | 2241.3488 | 2.2 | 2334.7383 | 2465.4836
|  | газосв. 4 р. |  | 1 | 16.23 |  |  |  | 148.79 | 148.79 | 282.9986 | 353.7482 | 373.5581 | 1.05 | 371.4356 | 392.236 | 1.2 | 424.4979 | 448.2698 | 1.4 | 495.2475 | 522.9814 | 1.6 | 565.9972 | 597.693 | 1.8 | 636.7468 | 672.4046 | 2 | 707.4964 | 747.1163 | 2.2 | 778.2461 | 821.8279
10.2.194. Очистка рожков горелки от сажи | " | слесарь 4 р. |  | 1.5 | 19.26 | 66.45 | 83.06 | 87.7 | 148.79 | 223.185 | 424.4979 | 530.6223 | 560.3372 | 1.05 | 557.1535 | 588.354 | 1.2 | 636.7468 | 672.4046 | 1.4 | 742.8713 | 784.4721 | 1.6 | 848.9957 | 896.5395 | 1.8 | 955.1202 | 1008.6069 | 2 | 1061.2447 | 1120.6744 | 2.2 | 1167.3691 | 1232.7418
10.2.195. Чистка форсунки запальника | " | слесарь 4 р. |  | 0.35 | 4.49 | 15.5 | 19.38 | 20.5 | 148.79 | 52.0765 | 99.0495 | 123.8119 | 130.7453 | 1.05 | 130.0025 | 137.2826 | 1.2 | 148.5743 | 156.8944 | 1.4 | 173.3366 | 183.0435 | 1.6 | 198.099 | 209.1926 | 1.8 | 222.8614 | 235.3416 | 2 | 247.6238 | 261.4907 | 2.2 | 272.3861 | 287.6398
10.2.196. Чистка сопел коллекор печной горелки | " | слесарь 4 р. |  | 0.33 | 4.24 | 14.62 | 18.27 | 19.3 | 148.79 | 49.1007 | 93.3895 | 116.7369 | 123.2742 | 1.05 | 122.5738 | 129.4379 | 1.2 | 140.0843 | 147.929 | 1.4 | 163.4317 | 172.5839 | 1.6 | 186.7791 | 197.2387 | 1.8 | 210.1264 | 221.8935 | 2 | 233.4738 | 246.5484 | 2.2 | 256.8212 | 271.2032
10.2.197. Очистка от сажи отопительной печи | " | слесарь 4 р. |  | 2.5 | 32.1 | 110.75 | 138.43 | 146.2 | 148.79 | 371.975 | 707.4964 | 884.3706 | 933.8953 | 1.05 | 928.5891 | 980.5901 | 1.2 | 1061.2447 | 1120.6744 | 1.4 | 1238.1188 | 1307.4534 | 1.6 | 1414.9929 | 1494.2325 | 1.8 | 1591.867 | 1681.0116 | 2 | 1768.7411 | 1867.7906 | 2.2 | 1945.6152 | 2054.5697
Агрегат "Lennox" | [10 empty] | 0
10.2.198. Техническая диагностика неисправностей агрегата | операция | слесарь 5 р. |  | 1 | 17.12 | 59.06 | 73.83 | 78 | 173.42 | 173.42 | 329.8448 | 412.306 | 435.3952 | 1.05 | 432.9214 | 457.1649 | 1.2 | 494.7673 | 522.4742 | 1.4 | 577.2285 | 609.5533 | 1.6 | 659.6897 | 696.6323 | 1.8 | 742.1509 | 783.7113 | 2 | 824.6121 | 870.7904 | 2.2 | 907.0733 | 957.8694
10.2.199. Вскрытие отсека вентилятора |  | слесарь 5 р. |  | 0.95 | 16.26 | 56.11 | 70.14 | 74.1 | 173.42 | 164.749 | 313.3526 | 391.6907 | 413.6254 | 1.05 | 411.2753 | 434.3067 | 1.2 | 470.0289 | 496.3505 | 1.4 | 548.367 | 579.0756 | 1.6 | 626.7052 | 661.8007 | 1.8 | 705.0433 | 744.5258 | 2 | 783.3815 | 827.2509 | 2.2 | 861.7196 | 909.9759
10.2.200. Замена температурных датчиков или конденсатора в отсеке вентилятора агрегата "Lennox" с заменой фильтра | " | слесарь 5 р. |  | 2.5 | 42.8 | 147.66 | 184.58 | 194.9 | 173.42 | 433.55 | 824.6121 | 1030.7651 | 1088.488 | 1.05 | 1082.3034 | 1142.9124 | 1.2 | 1236.9181 | 1306.1856 | 1.4 | 1443.0712 | 1523.8832 | 1.6 | 1649.2242 | 1741.5808 | 1.8 | 1855.3772 | 1959.2783 | 2 | 2061.5302 | 2176.9759 | 2.2 | 2267.6833 | 2394.6735
10.2.201. Тоже, без замены фильтра | операция | слесарь 5 р. |  | 2.2 | 37.66 | 129.94 | 162.43 | 171.5 | 173.42 | 381.524 | 725.6586 | 907.0733 | 957.8694 | 1.05 | 952.427 | 1005.7629 | 1.2 | 1088.488 | 1149.4433 | 1.4 | 1269.9026 | 1341.0172 | 1.6 | 1451.3173 | 1532.5911 | 1.8 | 1632.732 | 1724.1649 | 2 | 1814.1466 | 1915.7388 | 2.2 | 1995.5613 | 2107.3127
10.2.202. Замена датчика пламени | операция | слесарь 5 р. |  | 0.85 | 14.55 | 50.2 | 62.76 | 66.3 | 173.42 | 147.407 | 280.3681 | 350.4601 | 370.0859 | 1.05 | 367.9831 | 388.5902 | 1.2 | 420.5522 | 444.1031 | 1.4 | 490.6442 | 518.1203 | 1.6 | 560.7362 | 592.1375 | 1.8 | 630.8283 | 666.1546 | 2 | 700.9203 | 740.1718 | 2.2 | 771.0123 | 814.189
10.2.203. Замена двигателя вентилятора с заменой фильтра | операция | слесарь 5 р. |  | 2.95 | 50.5 | 174.24 | 217.8 | 230 | 173.42 | 511.589 | 973.0423 | 1216.3028 | 1284.4158 | 1.05 | 1277.118 | 1348.6366 | 1.2 | 1459.5634 | 1541.299 | 1.4 | 1702.824 | 1798.1821 | 1.6 | 1946.0846 | 2055.0653 | 1.8 | 2189.3451 | 2311.9485 | 2 | 2432.6057 | 2568.8316 | 2.2 | 2675.8663 | 2825.7148
10.2.204. То же, без замены фильтра | операция | слесарь 5 р. |  | 2.7 | 46.22 | 159.47 | 199.34 | 210.5 | 173.42 | 468.234 | 890.5811 | 1113.2263 | 1175.567 | 1.05 | 1168.8877 | 1234.3454 | 1.2 | 1335.8716 | 1410.6804 | 1.4 | 1558.5169 | 1645.7938 | 1.6 | 1781.1621 | 1880.9072 | 1.8 | 2003.8074 | 2116.0206 | 2 | 2226.4527 | 2351.134 | 2.2 | 2449.0979 | 2586.2474
10 2.205. Замена вентилятора в сборе агрегата "Lennox" с заменой фильтра | " | слесарь 5 р. |  | 2.7 | 45.22 | 159.47 | 199.34 | 210.5 | 173.42 | 468.234 | 890.5811 | 1113.2263 | 1175.567 | 1.05 | 1168.8877 | 1234.3454 | 1.2 | 1335.8716 | 1410.6804 | 1.4 | 1558.5169 | 1645.7938 | 1.6 | 1781.1621 | 1880.9072 | 1.8 | 2003.8074 | 2116.0206 | 2 | 2226.4527 | 2351.134 | 2.2 | 2449.0979 | 2586.2474
10.2.206. То же, без замены фильтра | " | слесарь 5 р. |  | 2.2 | 37.66 | 129.94 | 162.43 | 171.5 | 173.42 | 381.524 | 725.6586 | 907.0733 | 957.8694 | 1.05 | 952.427 | 1005.7629 | 1.2 | 1088.488 | 1149.4433 | 1.4 | 1269.9026 | 1341.0172 | 1.6 | 1451.3173 | 1532.5911 | 1.8 | 1632.732 | 1724.1649 | 2 | 1814.1466 | 1915.7388 | 2.2 | 1995.5613 | 2107.3127
Прочие работы | [10 empty] | 0 | [5 empty] | 1.2 | 0 | 0 | 1.4 | 0
10.2.207. Замена газового крана нa газопроводе диаметром до 32 мм | кран | слесарь 3 р. |  | 0.8 | 10.34 | 35.673 | 44.59 | 47.08 | 131.35 | 105.08 | 199.8622 | 249.8277 | 263.8181 | 1.05 | 262.3191 | 277.009 | 1.2 | 299.7932 | 316.5817 | 1.4 | 349.7588 | 369.3453 | 1.6 | 399.7243 | 422.1089 | 1.8 | 449.6899 | 474.8725 | 2 | 499.6554 | 527.6361 | 2.2 | 549.6209 | 580.3997
40-50 мм | " | слесарь 3 р. |  | 1.42 | 18.35 | 63.31 | 79.1375 | 83.5692 | 131.35 | 186.517 | 354.7553 | 443.4442 | 468.277 | 1.05 | 465.6164 | 491.6909 | 1.2 | 532.133 | 561.9324 | 1.4 | 620.8218 | 655.5879 | 1.6 | 709.5107 | 749.2433 | 1.8 | 798.1995 | 842.8987 | 2 | 886.8883 | 936.5541 | 2.2 | 975.5772 | 1030.2095
(При работа с приставной лестницы в пунктах 1.2 210 -1.2.214
применять коэф.1,2)
10.2.208. Замена участка внутри домового газопровода длиной до
одного метра диаметром 15 мм | участок | слесарь 3 р. |  | 2.84 | 36.69 | 126.59 | 158.24 | 167.1 | 131.35 | 373.034 | 709.5107 | 886.8883 | 936.5541 | 1.05 | 931.2328 | 983.3818 | 1.2 | 1064.266 | 1123.8649 | 1.4 | 1241.6437 | 1311.1757 | 1.6 | 1419.0213 | 1498.4865 | 1.8 | 1596.399 | 1685.7973 | 2 | 1773.7767 | 1873.1082 | 2.2 | 1951.1543 | 2060.419
32 мм | " | слесарь 3 р. |  | 3.38 | 43.67 | 150.66 | 188.33 | 198.9 | 131.35 | 443.963 | 844.4176 | 1055.522 | 1114.6313 | 1.05 | 1108.2981 | 1170.3628 | 1.2 | 1266.6264 | 1337.5575 | 1.4 | 1477.7308 | 1560.4838 | 1.6 | 1688.8353 | 1783.41 | 1.8 | 1899.9397 | 2006.3363 | 2 | 2111.0441 | 2229.2625 | 2.2 | 2322.1485 | 2452.1888
40 мм | " | слесарь 3 р. |  | 4 | 51.68 | 178.3 | 222.87 | 235.4 | 131.35 | 525.4 | 999.3108 | 1249.1385 | 1319.0903 | 1.05 | 1311.5954 | 1385.0448 | 1.2 | 1498.9662 | 1582.9083 | 1.4 | 1748.7939 | 1846.7264 | 1.6 | 1998.6216 | 2110.5444 | 1.8 | 2248.4493 | 2374.3625 | 2 | 2498.277 | 2638.1805 | 2.2 | 2748.1047 | 2901.9986
50 мм | " | слесарь 3 р. |  | 4.78 | 61.76 | 213.06 | 266.33 | 281.2 | 131.35 | 627.853 | 1194.1764 | 1492.7205 | 1576.3129 | 1.05 | 1567.3565 | 1655.1285 | 1.2 | 1791.2646 | 1891.5754 | 1.4 | 2089.8087 | 2206.838 | 1.6 | 2388.3528 | 2522.1006 | 1.8 | 2686.8969 | 2837.3631 | 2 | 2985.441 | 3152.6257 | 2.2 | 3283.9851 | 3467.8883
10.2.209. To же, на каждый дополнительный один метр газопровода
диаметром 15мм | м | слесарь 3 р. |  | 0.86 | 11.11 | 38.33 | 47.92 | 50.6 | 131.35 | 112.961 | 214.8518 | 268.5648 | 283.6044 | 1.05 | 281.993 | 297.7846 | 1.2 | 322.2777 | 340.3253 | 1.4 | 375.9907 | 397.0462 | 1.6 | 429.7036 | 453.767 | 1.8 | 483.4166 | 510.4879 | 2 | 537.1296 | 567.2088 | 2.2 | 590.8425 | 623.9297
32мм | " | слесарь 3 р. |  | 1.02 | 13.18 | 45.47 | 56.83 | 60 | 131.35 | 133.977 | 254.8243 | 318.5303 | 336.368 | 1.05 | 334.4568 | 353.1864 | 1.2 | 382.2364 | 403.6416 | 1.4 | 445.9424 | 470.9152 | 1.6 | 509.6485 | 538.1888 | 1.8 | 573.3546 | 605.4624 | 2 | 637.0606 | 672.736 | 2.2 | 700.7667 | 740.0096
40 мм | " | слесарь 3 р. |  | 1.2 | 15.5 | 53.49 | 66.86 | 70.6 | 131.35 | 157.62 | 299.7932 | 374.7415 | 395.7271 | 1.05 | 393.4786 | 415.5134 | 1.2 | 449.6899 | 474.8725 | 1.4 | 524.6382 | 554.0179 | 1.6 | 599.5865 | 633.1633 | 1.8 | 674.5348 | 712.3087 | 2 | 749.4831 | 791.4542 | 2.2 | 824.4314 | 870.5996
50 мм | " | слесарь 3 р. |  | 1.44 | 18.6 | 64.19 | 80.23 | 84.7 | 131.35 | 189.144 | 359.7519 | 449.6899 | 474.8725 | 1.05 | 472.1744 | 498.6161 | 1.2 | 539.6278 | 569.847 | 1.4 | 629.5658 | 664.8215 | 1.6 | 719.5038 | 759.796 | 1.8 | 809.4417 | 854.7705 | 2 | 899.3797 | 949.745 | 2.2 | 989.3177 | 1044.7195
10.2.210. Замена сгона внутреннего газопровода диаметром до 25 мм | сгон | слесарь 3 р. |  | 0.94 | 12.14 | 41.9 | 52.37 | 55.3 | 131.35 | 123.469 | 234.838 | 293.5475 | 309.9862 | 1.05 | 308.2249 | 325.4855 | 1.2 | 352.2571 | 371.9835 | 1.4 | 410.9666 | 433.9807 | 1.6 | 469.6761 | 495.9779 | 1.8 | 528.3856 | 557.9752 | 2 | 587.0951 | 619.9724 | 2.2 | 645.8046 | 681.9697
св.25 мм | " | слесарь 3 р. |  | 1.3 | 16.8 | 57.95 | 72.43 | 76.5 | 131.35 | 170.755 | 324.776 | 405.97 | 428.7043 | 1.05 | 426.2685 | 450.1395 | 1.2 | 487.164 | 514.4452 | 1.4 | 568.358 | 600.1861 | 1.6 | 649.552 | 685.9269 | 1.8 | 730.746 | 771.6678 | 2 | 811.94 | 857.4087 | 2.2 | 893.134 | 943.1495
10.2.211. Устранение утечки газа в муфтовом соединении внутреннего газопровода диаметром до 50 мм | соединение | слесарь 3 р. |  | 0.65 | 8.4 | 28.97 | 36.22 | 38.2 | 131.35 | 85.3775 | 162.388 | 202.985 | 214.3522 | 1.05 | 213.1343 | 225.0698 | 1.2 | 243.582 | 257.2226 | 1.4 | 284.179 | 300.093 | 1.6 | 324.776 | 342.9635 | 1.8 | 365.373 | 385.8339 | 2 | 405.97 | 428.7043 | 2.2 | 446.567 | 471.5748
10.2.212. Продувка и пуск газа во внутренний газопровод административного, общественного здания непроизводственного назначения после отключения от газоснабжения | обьект | слесарь 3 р. |  | 0.5 | 6.46 | 22.29 | 27.86 |  | 131.35 | 65.675 | 124.9138 | 156.1423 | 164.8863 | 1.05 | 163.9494 | 173.1306 | 1.2 | 187.3708 | 197.8635 | 1.4 | 218.5992 | 230.8408 | 1.6 | 249.8277 | 263.8181 | 1.8 | 281.0562 | 296.7953 | 2 | 312.2846 | 329.7726 | 2.2 | 343.5131 | 362.7498
10.2.213. Продувка и пуск дворового (подземного,надземного) газопровода к жилому дому после отключения от газоснабжения | объект | слесарь 3 р. | 12.92 | 0.33 | 4.26 | 14.71 | 18.39 | 19.4 | 131.35 | 43.3455 | 82.4431 | 103.0539 | 108.8249 | 1.05 | 108.2066 | 114.2662 | 1.2 | 123.6647 | 130.5899 | 1.4 | 144.2755 | 152.3549 | 1.6 | 164.8863 | 174.1199 | 1.8 | 185.4971 | 195.8849 | 2 | 206.1079 | 217.6499 | 2.2 | 226.7186 | 239.4149
10.2.214. Продувка и пуск внутреннего газопровода в жилом доме | " | слесарь 3 р. |  | 0.25 | 3.23 | 11.14 | 13.33 | 14.7 | 131.35 | 32.8375 | 62.4569 | 78.0712 | 82.4431 | 1.05 | 81.9747 | 86.5653 | 1.2 | 93.6854 | 98.9318 | 1.4 | 109.2996 | 115.4204 | 1.6 | 124.9138 | 131.909 | 1.8 | 140.5281 | 148.3977 | 2 | 156.1423 | 164.8863 | 2.2 | 171.7565 | 181.3749
индивид, застройки после отключения от газоснабжения | [22 empty] | 1.6 | 0 | 0 | 1.8 | 0 | 0
10.2.215. Продувка и пуск внутреннего газопровода в многоквартирном жилом доме после отключения от газоснабжения при количестве приборов на одном стояке до 5 | стояк | слесарь 3 р. |  | 0.65 | 8.4 | 28.97 | 36.22 | 38.2 | 131.35 | 85.3775 | 162.388 | 202.985 | 214.3522 | 1.05 | 213.1343 | 225.0698 | 1.2 | 243.582 | 257.2226 | 1.4 | 284.179 | 300.093 | 1.6 | 324.776 | 342.9635 | 1.8 | 365.373 | 385.8339 | 2 | 405.97 | 428.7043 | 2.2 | 446.567 | 471.5748
10.2.216. Тоже, при количестве приборов на одном стояке св. 5 | " | слесарь 3 р. |  | 1.04 | 13.44 | 46.36 | 57.95 | 61.2 | 131.35 | 136.604 | 259.8208 | 324.776 | 342.9635 | 1.05 | 341.0148 | 360.1116 | 1.2 | 389.7312 | 411.5562 | 1.4 | 454.6864 | 480.1489 | 1.6 | 519.6416 | 548.7415 | 1.8 | 584.5968 | 617.3342 | 2 | 649.552 | 685.9269 | 2.2 | 714.5072 | 754.5196
10.2.217. Отключение газового прибора с установкой заглушки | прибор | слесарь 3 р. |  | 0.39 | 5.04 | 17.38 | 21.73 | 22.9 | 131.35 | 51.2265 | 97.4328 | 121.791 | 128.6113 | 1.05 | 127.8806 | 135.0419 | 1.2 | 146.1492 | 154.3336 | 1.4 | 170.5074 | 180.0558 | 1.6 | 194.8656 | 205.7781 | 1.8 | 219.2238 | 231.5003 | 2 | 243.582 | 257.2226 | 2.2 | 267.9402 | 282.9449
10 2.218. Подключение газового прибора со снятием заглушки | " | слесарь 3 р. |  | 0.52 | 6.72 | 23.18 | 28.97 | 30.6 | 131.35 | 68.302 | 129.9104 | 162.388 | 171.4817 | 1.05 | 170.5074 | 180.0558 | 1.2 | 194.8656 | 205.7781 | 1.4 | 227.3432 | 240.0744 | 1.6 | 259.8208 | 274.3708 | 1.8 | 292.2984 | 308.6671 | 2 | 324.776 | 342.9635 | 2.2 | 357.2536 | 377.2598
10.2.219. Отключение и подключение газового прибора без отсоединения | " | слесарь 3 р. |  | 0.2 | 2.58 | 8.91 | 11.14 | 11.8 | 131.35 | 26.27 | 49.9655 | 62.4569 | 65.9545 | 1.05 | 65.5798 | 69.2522 | 1.2 | 74.9483 | 79.1454 | 1.4 | 87.4397 | 92.3363 | 1.6 | 99.9311 | 105.5272 | 1.8 | 112.4225 | 118.7181 | 2 | 124.9138 | 131.909 | 2.2 | 137.4052 | 145.0999
10.2.220. Притирка газового крана диаметром до 15 мм | кран | слесарь 3 р. | 12.92 | 1.46 | 18.86 | 65.08 | 81.35 | 85.9 | 131.35 | 191.771 | 364.7484 | 455.9356 | 481.4679 | 1.05 | 478.7323 | 505.5413 | 1.2 | 547.1227 | 577.7615 | 1.4 | 638.3098 | 674.0551 | 1.6 | 729.4969 | 770.3487 | 1.8 | 820.684 | 866.6423 | 2 | 911.8711 | 962.9359 | 2.2 | 1003.0582 | 1059.2295
25 - 40 мм | " | слесарь 3 р. | 12.92 | 1.69 | 21.83 | 75.33 | 94.16 | 99.4 | 131.35 | 221.9815 | 422.2088 | 527.761 | 557.3156 | 1.05 | 554.1491 | 585.1814 | 1.2 | 633.3132 | 668.7788 | 1.4 | 738.8654 | 780.2419 | 1.6 | 844.4176 | 891.705 | 1.8 | 949.9698 | 1003.1681 | 2 | 1055.522 | 1114.6313 | 2.2 | 1161.0742 | 1226.0944
50 мм | " | слесарь 3 р. |  | 1.85 | 23.9 | 82.46 | 103.08 | 106.8 | 131.35 | 242.9975 | 462.1812 | 577.7266 | 610.0792 | 1.05 | 606.6129 | 640.5832 | 1.2 | 693.2719 | 732.0951 | 1.4 | 808.8172 | 854.1109 | 1.6 | 924.3625 | 976.1268 | 1.8 | 1039.9078 | 1098.1426 | 2 | 1155.4531 | 1220.1585 | 2.2 | 1270.9984 | 1342.1743
10.2.221. Смазка газового крана диаметром до 15 мм | кран | слесарь 3 р. |  | 0.17 | 2.2 | 7.58 | 9.47 | 10 | 131.35 | 22.3295 | 42.4707 | 53.0884 | 56.0613 | 1.05 | 55.7428 | 58.8644 | 1.2 | 63.7061 | 67.2736 | 1.4 | 74.3237 | 78.4859 | 1.6 | 84.9414 | 89.6981 | 1.8 | 95.5591 | 100.9104 | 2 | 106.1768 | 112.1227 | 2.2 | 116.7944 | 123.3349
25-40 мм | " | слесарь 3 р. |  | 0.22 | 2.84 | 9.81 | 12.26 | 12.9 | 131.35 | 28.897 | 54.9621 | 68.7026 | 72.55 | 1.05 | 72.1377 | 76.1775 | 1.2 | 82.4431 | 87.06 | 1.4 | 96.1837 | 101.5699 | 1.6 | 109.9242 | 116.0799 | 1.8 | 123.6647 | 130.5899 | 2 | 137.4052 | 145.0999 | 2.2 | 151.1458 | 159.6099
50 мм | " | слесарь 3 р. |  | 0.3 | 3.88 | 13.37 | 16.72 | 17.7 | 131.35 | 39.405 | 74.9483 | 93.6854 | 98.9318 | 1.05 | 98.3697 | 103.8784 | 1.2 | 112.4225 | 118.7181 | 1.4 | 131.1595 | 138.5045 | 1.6 | 149.8966 | 158.2908 | 1.8 | 168.6337 | 178.0772 | 2 | 187.3708 | 197.8635 | 2.2 | 206.1079 | 217.6499
10.2.222. Обследование газового прибора на его пригодность к | прибор | слесарь 3 р. |  | 0.5 | 6.46 | 22.29 | 27.86 | 29.4 | 131.35 | 65.675 | 124.9138 | 156.1423 | 164.8863 | 1.05 | 163.9494 | 173.1306 | 1.2 | 187.3708 | 197.8635 | 1.4 | 218.5992 | 230.8408 | 1.6 | 249.8277 | 263.8181 | 1.8 | 281.0562 | 296.7953 | 2 | 312.2846 | 329.7726 | 2.2 | 343.5131 | 362.7498
эксплуатации | [28 empty] | 2
10.2.223. Оповещение и отключение жилых домов на период ремонтных работ | объект | слесарь 3 р. |  | 0.32 | 4.13 | 14.26 | 17.83 | 18.8 | 131.35 | 42.032 | 79.9449 | 99.9311 | 105.5272 | 1.05 | 104.9276 | 110.8036 | 1.2 | 119.9173 | 126.6327 | 1.4 | 139.9035 | 147.7381 | 1.6 | 159.8897 | 168.8436 | 1.8 | 179.8759 | 189.949 | 2 | 199.8622 | 211.0544 | 2.2 | 219.8484 | 232.1599
Примечание -" Вызов слесаря" включает время на прием заявки диспетчером и проезд (переход) к объекту.
РАЗДЕЛ 11. ИЗГОТОВЛЕНИЕ И РЕМОНТ ДЕТАЛЕЙ И ЗАПАСНЫХ ЧАСТЕЙ ((ГАЗОВОМУ ОБОРУДОВАНИЮ.
РЕМОНТ ГАЗОВОГО ОБОРУДОВАНИЯ, КИП И СРЕДСТВ АВТОМАТИКИ
Глава 1. ИЗГОТОВЛЕНИЕ И РЕМОНТ ДЕТАЛЕЙ И ЗАПАСНЫХ ЧАСТЕЙ К ГАЗОВОМУ ОБОРУДОВАНИЮ.
РЕМОНТ ГАЗОВОГО ОБОРУДОВАНИЯ
Наименование работ и газового оборудования | Единица измерения | Состав исполни-телей | Часовой ФОТ, руб. | Трудоза-траты на ед.изм., чел.ч | Фонд оплаты труда, РУб, | Себе сто имость, руб. | Договорная цена,руб. |  | Часовой ФОТ, руб. | Фонд оплаты труда, руб. | Себесто-имость, руб. | Договорная цена,руб. |  | Коэффициент удаленности | Договорная цена,руб. |  | Коэффициент удаленности | Договорная цена,руб. |  | Коэффициент удаленности | Договорная цена,руб. |  | Коэффициент удаленности | Договорная цена,руб. |  | Коэффициент удаленности | Договорная цена,руб. |  | Коэффициент удаленности | Договорная цена,руб. |  | Коэффициент удаленности | Договорная цена,руб.
[7 empty] | для пред-приятий (без НДС) | для населения (с НДС) |  |  |  | для пред-приятий (без НДС) | для населения (с НДС) |  | для пред-приятий (без НДС) | для населения (с НДС) |  | для пред-приятий (без НДС) | для населения (с НДС) |  | для пред-приятий (без НДС) | для населения (с НДС) |  | для пред-приятий (без НДС) | для населения (с НДС) |  | для пред-приятий (без НДС) | для населения (с НДС) |  | для пред-приятий (без НДС) | для населения (с НДС) |  | для пред-приятий (без НДС) | для населения (с НДС)
Плита газовая
11.1.1. Изготовление сопла горелки газовой плиты | сопло | токарь 4 р. |  | 0.33 | 5.18 | 17.87 | 22.34 | 23.6 | 148.79 | 49.1007 | 93.3895 | 116.7369 | 123.2742 | 1.05 | 122.5738 | 129.4379 | 1.2 | 140.0843 | 147.929 | 1.4 | 163.4317 | 172.5839 | 1.6 | 186.7791 | 197.2387 | 1.8 | 210.1264 | 221.8935 | 2 | 233.4738 | 246.5484 | 2.2 | 256.8212 | 271.2032
11.1.2. Изготовление запальника газовой плиты | запальник | слесарь 4 р. |  | 0.1 | 1.45 | 33.3 | 41.62 | 44 | 148.79 | 14.879 | 169.7991 | 212.2489 | 224.1349 | 1.05 | 222.8614 | 235.3416 | 1.2 | 254.6987 | 268.9619 | 1.4 | 297.1485 | 313.7888 | 1.6 | 339.5983 | 358.6158 | 1.8 | 382.0481 | 403.4428 | 2 | 424.4979 | 448.2698 | 2.2 | 466.9477 | 493.0967
|  | токарь 4 р. |  | 0.3 | 4.71 |  |  |  | 148.79 | 44.637
|  | газосв. 4 р. |  | 0.2 | 3.49 |  |  |  | 148.79 | 29.758
11.1.3. Изготовление штока к крану плиты | шток | токарь 4 р. |  | 0.4 | 6.28 | 21.67 | 27.08 | 25.6 | 148.79 | 59.516 | 113.1994 | 141.4993 | 149.4233 | 1.05 | 148.5743 | 156.8944 | 1.2 | 169.7991 | 179.3079 | 1.4 | 198.099 | 209.1926 | 1.6 | 226.3989 | 239.0772 | 1.8 | 254.6987 | 268.9619 | 2 | 282.9986 | 298.8465 | 2.2 | 311.2984 | 328.7312
11.1.4. Изготовление штуцера к газовой плите | штуцер | токарь 4 р. |  | 0.12 | 1.88 | 6.5 | 8.12 | 8.6 | 148.79 | 17.8548 | 33.9598 | 42.4498 | 44.827 | 1.05 | 44.5723 | 47.0683 | 1.2 | 50.9397 | 53.7924 | 1.4 | 59.4297 | 62.7578 | 1.6 | 67.9197 | 71.7232 | 1.8 | 76.4096 | 80.6886 | 2 | 84.8996 | 89.654 | 2.2 | 93.3895 | 98.6193
11.1.5. Изготовление пружины к крану плиты | пружина | токарь 4 р. |  | 0.05 | 0.79 | 2.71 | 3.39 | 3.6 | 148.79 | 7.4395 | 14.1499 | 17.6874 | 18.6779 | 1.05 | 18.5718 | 19.6118 | 1.2 | 21.2249 | 22.4135 | 1.4 | 24.7624 | 26.1491 | 1.6 | 28.2999 | 29.8847 | 1.8 | 31.8373 | 33.6202 | 2 | 35.3748 | 37.3558 | 2.2 | 38.9123 | 41.0914
11.1.6. Изготовление заглушки на кран плиты | заглушка | токарь 4 р. |  | 0.08 | 1.26 | 4.33 | 5.42 | 5.7 | 148.79 | 11.9032 | 22.6399 | 28.2999 | 29.8847 | 1.05 | 29.7149 | 31.3789 | 1.2 | 33.9598 | 35.8616 | 1.4 | 39.6198 | 41.8385 | 1.6 | 45.2798 | 47.8154 | 1.8 | 50.9397 | 53.7924 | 2 | 56.5997 | 59.7693 | 2.2 | 62.2597 | 65.7462
11.1.7. Изготовление рассекателя на горелку плиты
импортного производства | рассекатель | слесарь 4 р. |  | 0.5 | 7.27 | 52.15 | 65.18 | 68.8 | 148.79 | 74.395 | 282.9986 | 353.7482 | 373.5581 | 1.05 | 371.4356 | 392.236 | 1.2 | 424.4979 | 448.2698 | 1.4 | 495.2475 | 522.9814 | 1.6 | 565.9972 | 597.693 | 1.8 | 636.7468 | 672.4046 | 2 | 707.4964 | 747.1163 | 2.2 | 778.2461 | 821.8279
|  | токарь 4 р. |  | 0.5 | 7.85 |  |  |  | 148.79 | 74.395
отечественного производства | " | слесарь 4 р. |  | 0.1 | 1.45 | 5.01 | 6.27 | 6.6 | 148.79 | 14.879 | 28.2999 | 35.3748 | 37.3558 | 1.05 | 37.1436 | 39.2236 | 1.2 | 42.4498 | 44.827 | 1.4 | 49.5248 | 52.2981 | 1.6 | 56.5997 | 59.7693 | 1.8 | 63.6747 | 67.2405 | 2 | 70.7496 | 74.7116 | 2.2 | 77.8246 | 82.1828
11.1.8. Изготовление переходника к плите | переходник | слесарь 4 р. |  | 0.25 | 3.63 | 12.53 | 15.67 | 16.5 | 148.79 | 37.1975 | 70.7496 | 88.4371 | 93.3895 | 1.05 | 92.8589 | 98.059 | 1.2 | 106.1245 | 112.0674 | 1.4 | 123.8119 | 130.7453 | 1.6 | 141.4993 | 149.4233 | 1.8 | 159.1867 | 168.1012 | 2 | 176.8741 | 186.7791 | 2.2 | 194.5615 | 205.457
11.1.9. Изготовление ручки газовой плиты | 10 ручек | слесарь 4 р. |  | 0.25 | 3.63 | 12.53 | 15.67 | 16.5 | 148.79 | 37.1975 | 70.7496 | 88.4371 | 93.3895 | 1.05 | 92.8589 | 98.059 | 1.2 | 106.1245 | 112.0674 | 1.4 | 123.8119 | 130.7453 | 1.6 | 141.4993 | 149.4233 | 1.8 | 159.1867 | 168.1012 | 2 | 176.8741 | 186.7791 | 2.2 | 194.5615 | 205.457
11.1.10. Изготовление ручки для газовых кранов диаметром )5-20мм | ручка | слесарь 4 р. |  | 0.03 | 0.44 | 1.5 | 1.88 | 2 | 148.79 | 4.4637 | 8.49 | 10.6124 | 11.2067 | 1.05 | 11.1431 | 11.7671 | 1.2 | 12.7349 | 13.4481 | 1.4 | 14.8574 | 15.6894 | 1.6 | 16.9799 | 17.9308 | 1.8 | 19.1024 | 20.1721 | 2 | 21.2249 | 22.4135 | 2.2 | 23.3474 | 24.6548
11.1.11. Изготовление решетки для двухгорелочной плиты (ПГ-4 с коэф.1,3) | решетка | слесарь 4 р. |  | 3 | 43.59 | 150.39 | 187.98 | 193.5 | 148.79 | 446.37 | 848.9957 | 1061.2447 | 1120.6744 | 1.05 | 1114.3069 | 1176.7081 | 1.2 | 1273.4936 | 1344.8093 | 1.4 | 1485.7425 | 1568.9441 | 1.6 | 1697.9915 | 1793.079 | 1.8 | 1910.2404 | 2017.2139 | 2 | 2122.4893 | 2241.3488 | 2.2 | 2334.7383 | 2465.4836
(ПГ-4скоэф. 1,3)
11.1.12. Изготовление дна корпуса газовой плиты | дно | слесарь 4 р. |  | 1 | 14.53 | 120.62 | 151.02 | 159.5 | 148.79 | 148.79 | 565.9972 | 707.4964 | 747.1163 | 1.05 | 742.8713 | 784.4721 | 1.2 | 848.9957 | 896.5395 | 1.4 | 990.495 | 1045.9628 | 1.6 | 1131.9943 | 1195.386 | 1.8 | 1273.4936 | 1344.8093 | 2 | 1414.9929 | 1494.2325 | 2.2 | 1556.4922 | 1643.6558
|  | жестянщик 4 р. |  | 1 | 20.49 |  |  |  | 148.79 | 148.79
11.1.13. Изготовление газоподводящей трубки к горелке плиты
длиной до 0,4 м с двумя гайками | трубка | слесарь 4 р. |  | 0.05 | 1.45 | 5.01 | 6.27 | 6.6 | 148.79 | 7.4395 | 14.1499 | 17.6874 | 18.6779 | 1.05 | 18.5718 | 19.6118 | 1.2 | 21.2249 | 22.4135 | 1.4 | 24.7624 | 26.1491 | 1.6 | 28.2999 | 29.8847 | 1.8 | 31.8373 | 33.6202 | 2 | 35.3748 | 37.3558 | 2.2 | 38.9123 | 41.0914
длиной до 0,15 м с двумя гайками | трубка | слесарь 4 р. |  | 0.06 | 0.87 | 3.01 | 3.76 | 4 | 148.79 | 8.9274 | 16.9799 | 21.2249 | 22.4135 | 1.05 | 22.2861 | 23.5342 | 1.2 | 25.4699 | 26.8962 | 1.4 | 29.7149 | 31.3789 | 1.6 | 33.9598 | 35.8616 | 1.8 | 38.2048 | 40.3443 | 2 | 42.4498 | 44.827 | 2.2 | 46.6948 | 49.3097
длиной до 0,4 м с одной гайкой | трубка | слесарь 4 р. |  | 0.05 | 0.73 | 2.51 | 3.13 | 3.3 | 148.79 | 7.4395 | 14.1499 | 17.6874 | 18.6779 | 1.05 | 18.5718 | 19.6118 | 1.2 | 21.2249 | 22.4135 | 1.4 | 24.7624 | 26.1491 | 1.6 | 28.2999 | 29.8847 | 1.8 | 31.8373 | 33.6202 | 2 | 35.3748 | 37.3558 | 2.2 | 38.9123 | 41.0914
длиной до 0,15 м с одной гайками | трубка | слесарь 4 р. |  | 0.03 | 0.44 | 1.5 | 1.86 | 2 | 148.79 | 4.4637 | 8.49 | 10.6124 | 11.2067 | 1.05 | 11.1431 | 11.7671 | 1.2 | 12.7349 | 13.4481 | 1.4 | 14.8574 | 15.6894 | 1.6 | 16.9799 | 17.9308 | 1.8 | 19.1024 | 20.1721 | 2 | 21.2249 | 22.4135 | 2.2 | 23.3474 | 24.6548
11.1.14. Реставрация резьбовой части смесителя плиты | операция | слесарь 4 р. |  | 0.42 | 6.1 | 21.05 | 26.32 | 27.8 | 148.79 | 62.4918 | 118.8594 | 148.5743 | 156.8944 | 1.05 | 156.003 | 164.7391 | 1.2 | 178.2891 | 188.2733 | 1.4 | 208.004 | 219.6522 | 1.6 | 237.7188 | 251.0311 | 1.8 | 267.4337 | 282.4099 | 2 | 297.1485 | 313.7888 | 2.2 | 326.8634 | 345.1677
11.1.15. Ремонт угольника плиты "Вроддет" | операция | слесарь 4 р. |  | 0.42 | 6.1 | 21.05 | 26.32 | 27.8 | 148.79 | 62.4918 | 118.8594 | 148.5743 | 156.8944 | 1.05 | 156.003 | 164.7391 | 1.2 | 178.2891 | 188.2733 | 1.4 | 208.004 | 219.6522 | 1.6 | 237.7188 | 251.0311 | 1.8 | 267.4337 | 282.4099 | 2 | 297.1485 | 313.7888 | 2.2 | 326.8634 | 345.1677
11.1.16. Ремонт коллектора газовой плиты | операция | слесарь 4 р. |  | 0.33 | 4.79 | 16.54 | 20.68 | 21.8 | 148.79 | 49.1007 | 93.3895 | 116.7369 | 123.2742 | 1.05 | 122.5738 | 129.4379 | 1.2 | 140.0843 | 147.929 | 1.4 | 163.4317 | 172.5839 | 1.6 | 186.7791 | 197.2387 | 1.8 | 210.1264 | 221.8935 | 2 | 233.4738 | 246.5484 | 2.2 | 256.8212 | 271.2032
11.1.17. Ремонт кронштейна дверки духового шкафа плиты | операция | слесарь 4 р. |  | 3 | 43.59 | 150.39 | 187.98 | 198.5 | 148.79 | 446.37 | 848.9957 | 1061.2447 | 1120.6744 | 1.05 | 1114.3069 | 1176.7081 | 1.2 | 1273.4936 | 1344.8093 | 1.4 | 1485.7425 | 1568.9441 | 1.6 | 1697.9915 | 1793.079 | 1.8 | 1910.2404 | 2017.2139 | 2 | 2122.4893 | 2241.3488 | 2.2 | 2334.7383 | 2465.4836
11.1.18. Капитальный ремонт газовой плиты | плита | слесарь 5 р. |  | 5 | 83.4 | 287.73 | 359.66 | 379.8 | 173.42 | 867.1 | 1649.2242 | 2061.5302 | 2176.9759 | 1.05 | 2164.6068 | 2285.8247 | 1.2 | 2473.8363 | 2612.3711 | 1.4 | 2886.1423 | 3047.7663 | 1.6 | 3298.4484 | 3483.1615 | 1.8 | 3710.7544 | 3918.5567 | 2 | 4123.0605 | 4353.9519 | 2.2 | 4535.3665 | 4789.3471
Водонагреватель проточный
11.1.19. Изготовление газового узла КГИ-56, ВПГ | узел | слесарь 4 р. |  | 3 | 43.59 | 367.01 | 458.76 | 484.5 | 148.79 | 446.37 | 1914.6483 | 2393.3104 | 2527.3358 | 1.05 | 2512.9759 | 2653.7025 | 1.2 | 2871.9724 | 3032.8029 | 1.4 | 3350.6345 | 3538.2701 | 1.6 | 3829.2966 | 4043.7372 | 1.8 | 4307.9587 | 4549.2044 | 2 | 4786.6208 | 5054.6715 | 2.2 | 5265.2828 | 5560.1387
|  | токарь 6 р. |  | 3 | 62.79 |  |  |  | 186.76 | 560.28
11.1.20. Изготовление подводящей трубки к КГИ-56 | трубка | слесарь 4 р. |  | 0.33 | 4.79 | 16.54 | 20.68 | 21.8 | 148.79 | 49.1007 | 93.3895 | 116.7369 | 123.2742 | 1.05 | 122.5738 | 129.4379 | 1.2 | 140.0843 | 147.929 | 1.4 | 163.4317 | 172.5839 | 1.6 | 186.7791 | 197.2387 | 1.8 | 210.1264 | 221.8935 | 2 | 233.4738 | 246.5484 | 2.2 | 256.8212 | 271.2032
11.1.21. Изготовление штуцера подводящей трубки КГИ-56 | штуцер | токарь 4 р. |  | 0.16 | 2.51 | 8.67 | 10.83 | 11.4 | 148.79 | 23.8064 | 45.2798 | 56.5997 | 59.7693 | 1.05 | 59.4297 | 62.7578 | 1.2 | 67.9197 | 71.7232 | 1.4 | 79.2396 | 83.677 | 1.6 | 90.5595 | 95.6309 | 1.8 | 101.8795 | 107.5847 | 2 | 113.1994 | 119.5386 | 2.2 | 124.5194 | 131.4925
11.1.22. Изготовление штуцера радиатора КГИ-56 | " | токарь 4 р. |  | 0.12 | 1.88 | 6.5 | 8.12 | 8.6 | 148.79 | 17.8548 | 33.9598 | 42.4498 | 44.827 | 1.05 | 44.5723 | 47.0683 | 1.2 | 50.9397 | 53.7924 | 1.4 | 59.4297 | 62.7578 | 1.6 | 67.9197 | 71.7232 | 1.8 | 76.4096 | 80.6886 | 2 | 84.8996 | 89.654 | 2.2 | 93.3895 | 98.6193
11.1.23. Изготовление штуцера "Вентури" | " | токарь 4 р. |  | 0.5 | 7.85 | 27.08 | 33.85 | 35.7 | 148.79 | 74.395 | 141.4993 | 176.8741 | 186.7791 | 1.05 | 185.7178 | 196.118 | 1.2 | 212.2489 | 224.1349 | 1.4 | 247.6238 | 261.4907 | 1.6 | 282.9986 | 298.8465 | 1.8 | 318.3734 | 336.2023 | 2 | 353.7482 | 373.5581 | 2.2 | 389.123 | 410.9139
11.1.24. Изготовление хвостовика газового узла ВПГ-18 | хвостовик | слесарь 4 р. |  | 1.5 | 21.8 | 75.19 | 93.99 | 99.3 | 148.79 | 223.185 | 424.4979 | 530.6223 | 560.3372 | 1.05 | 557.1535 | 588.354 | 1.2 | 636.7468 | 672.4046 | 1.4 | 742.8713 | 784.4721 | 1.6 | 848.9957 | 896.5395 | 1.8 | 955.1202 | 1008.6069 | 2 | 1061.2447 | 1120.6744 | 2.2 | 1167.3691 | 1232.7418
11.1.25. Изготовление ручки газового узла КГИ-56 | ручка | слесарь 4 р. |  | 0.35 | 5.09 | 17.54 | 21.93 | 23.2 | 148.79 | 52.0765 | 99.0495 | 123.8119 | 130.7453 | 1.05 | 130.0025 | 137.2826 | 1.2 | 148.5743 | 156.8944 | 1.4 | 173.3366 | 183.0435 | 1.6 | 198.099 | 209.1926 | 1.8 | 222.8614 | 235.3416 | 2 | 247.6238 | 261.4907 | 2.2 | 272.3861 | 287.6398
11.1.26. Изготовление мембраны водяной части редуктора ВПГ | мембрана | слесарь 4 р. |  | 0.03 | 0.44 | 1.5 | 1.88 | 2 | 148.79 | 4.4637 | 8.49 | 10.6124 | 11.2067 | 1.05 | 11.1431 | 11.7671 | 1.2 | 12.7349 | 13.4481 | 1.4 | 14.8574 | 15.6894 | 1.6 | 16.9799 | 17.9308 | 1.8 | 19.1024 | 20.1721 | 2 | 21.2249 | 22.4135 | 2.2 | 23.3474 | 24.6548
11.1.27. Изготовление переходника для водяного узла КГИ-56 | переходник | токарь 4 р. |  | 0.4 | 6.28 | 21.67 | 27.08 | 28.6 | 148.79 | 59.516 | 113.1994 | 141.4993 | 149.4233 | 1.05 | 148.5743 | 156.8944 | 1.2 | 169.7991 | 179.3079 | 1.4 | 198.099 | 209.1926 | 1.6 | 226.3989 | 239.0772 | 1.8 | 254.6987 | 268.9619 | 2 | 282.9986 | 298.8465 | 2.2 | 311.2984 | 328.7312
11.1.28. Изготовление штока для водяного узла КГИ-56 или 8ПГ | шток | слесарь 4 р. |  | 0.5 | 7.27 | 25.06 | 31.33 | 33.1 | 148.79 | 74.395 | 141.4993 | 176.8741 | 186.7791 | 1.05 | 185.7178 | 196.118 | 1.2 | 212.2489 | 224.1349 | 1.4 | 247.6238 | 261.4907 | 1.6 | 282.9986 | 298.8465 | 1.8 | 318.3734 | 336.2023 | 2 | 353.7482 | 373.5581 | 2.2 | 389.123 | 410.9139
11.1.29. Изготовление фигурного штока ПГ-6 | " | слесарь 5 р. |  | 0.55 | 9.17 | 31.65 | 39.56 | 41.8 | 148.79 | 81.8345 | 155.6492 | 194.5615 | 205.457 | 1.05 | 204.2896 | 215.7298 | 1.2 | 233.4738 | 246.5484 | 1.4 | 272.3861 | 287.6398 | 1.6 | 311.2984 | 328.7312 | 1.8 | 350.2107 | 369.8225 | 2 | 389.123 | 410.9139 | 2.2 | 428.0354 | 452.0053
11.1.30. Изготовление колпачков сальника водяной части | 10шт. | слесарь 4 р. |  | 0.1 | 1.45 | 5.01 | 6.27 | 6.6 | 148.79 | 14.879 | 28.2999 | 35.3748 | 37.3558 | 1.05 | 37.1436 | 39.2236 | 1.2 | 42.4498 | 44.827 | 1.4 | 49.5248 | 52.2981 | 1.6 | 56.5997 | 59.7693 | 1.8 | 63.6747 | 67.2405 | 2 | 70.7496 | 74.7116 | 2.2 | 77.8246 | 82.1828
11.1.31. Изготовление трубы отвода горячей воды ВПГ | труба | слесарь 4 р. |  | 0.7 | 10.17 | 40.2615 | 50.325 | 53.1432 | 148.79 | 104.153 | 226.3989 | 282.9986 | 298.8465 | 1.05 | 297.1485 | 313.7888 | 1.2 | 339.5983 | 358.6158 | 1.4 | 396.198 | 418.3851 | 1.6 | 452.7977 | 478.1544 | 1.8 | 509.3974 | 537.9237 | 2 | 565.9972 | 597.693 | 2.2 | 622.5969 | 657.4623
|  | токарь 4 р. |  | 0.1 | 1.57 |  |  |  | 148.79 | 14.879
11.1.32. Изготовление запальника к горелке ВПГ и КГИ | запальник | токарь 4 р. |  | 1.5 | 23.55 | 81.25 | 101.56 | 107.2 | 148.79 | 223.185 | 424.4979 | 530.6223 | 560.3372 | 1.05 | 557.1535 | 588.354 | 1.2 | 636.7468 | 672.4046 | 1.4 | 742.8713 | 784.4721 | 1.6 | 848.9957 | 896.5395 | 1.8 | 955.1202 | 1008.6069 | 2 | 1061.2447 | 1120.6744 | 2.2 | 1167.3691 | 1232.7418
11.3.33. Изготовление сопла запальника КГИ-56 | сопло | токарь 4 р. |  | 0.35 | 5.5 | 16.96 | 23.7 | 25 | 148.79 | 52.0765 | 99.0495 | 123.8119 | 130.7453 | 1.05 | 130.0025 | 137.2826 | 1.2 | 148.5743 | 156.8944 | 1.4 | 173.3366 | 183.0435 | 1.6 | 198.099 | 209.1926 | 1.8 | 222.8614 | 235.3416 | 2 | 247.6238 | 261.4907 | 2.2 | 272.3861 | 287.6398
11.1.34. Изготовление тройника к водонагревателю проточному | тройник | токарь 4 р. |  | 1 | 15.7 | 54.17 | 67.71 | 71.5 | 148.79 | 148.79 | 282.9986 | 353.7482 | 373.5581 | 1.05 | 371.4356 | 392.236 | 1.2 | 424.4979 | 448.2698 | 1.4 | 495.2475 | 522.9814 | 1.6 | 565.9972 | 597.693 | 1.8 | 636.7468 | 672.4046 | 2 | 707.4964 | 747.1163 | 2.2 | 778.2461 | 821.8279
11.1.35. Изготовление обжимного кольца на горелку ВПГ | кольцо | токарь 4 р. |  | 0.5 | 7.85 | 27.08 | 33.85 | 35.7 | 148.79 | 74.395 | 141.4993 | 176.8741 | 186.7791 | 1.05 | 185.7178 | 196.118 | 1.2 | 212.2489 | 224.1349 | 1.4 | 247.6238 | 261.4907 | 1.6 | 282.9986 | 298.8465 | 1.8 | 318.3734 | 336.2023 | 2 | 353.7482 | 373.5581 | 2.2 | 389.123 | 410.9139
11.1.36. Изготовление медной трубки для ВПГ-23 длиной 460 мм | трубка | слесарь 4 р. |  | 0.1 | 1.45 | 5.01 | 6.27 | 6.6 | 148.79 | 14.879 | 28.2999 | 35.3748 | 37.3558 | 1.05 | 37.1436 | 39.2236 | 1.2 | 42.4498 | 44.827 | 1.4 | 49.5248 | 52.2981 | 1.6 | 56.5997 | 59.7693 | 1.8 | 63.6747 | 67.2405 | 2 | 70.7496 | 74.7116 | 2.2 | 77.8246 | 82.1828
длиной 520 мм | " | слесарь 4 р. |  | 0.17 | 2.47 | 8.52 | 10.65 | 11.2 | 148.79 | 25.2943 | 48.1098 | 60.1372 | 63.5049 | 1.05 | 63.1441 | 66.6801 | 1.2 | 72.1646 | 76.2059 | 1.4 | 84.1921 | 88.9068 | 1.6 | 96.2195 | 101.6078 | 1.8 | 108.247 | 114.3088 | 2 | 120.2744 | 127.0098 | 2.2 | 132.3018 | 139.7107
11 1.37. Изготовление коллектора ВПГ | коллектор | токарь 4 р. |  | 0.8 | 12.56 | 65.49 | 81.86 | 86.4 | 148.79 | 119.032 | 226.3989 | 282.9986 | 298.8465 | 1.05 | 297.1485 | 313.7888 | 1.2 | 339.5983 | 358.6158 | 1.4 | 396.198 | 418.3851 | 1.6 | 452.7977 | 478.1544 | 1.8 | 509.3974 | 537.9237 | 2 | 565.9972 | 597.693 | 2.2 | 622.5969 | 657.4623
|  | слесарь 4 р. |  | 0.25 | 3.63 |  |  |  | 148.79 | 37.1975 | 70.7496 | 88.4371 | 93.3895 | 1.05 | 92.8589 | 98.059 | 1.2 | 106.1245 | 112.0674 | 1.4 | 123.8119 | 130.7453 | 1.6 | 141.4993 | 149.4233 | 1.8 | 159.1867 | 168.1012 | 2 | 176.8741 | 186.7791 | 2.2 | 194.5615 | 205.457
|  | газосв. 4 р. |  | 0.16 | 2.79 |  |  |  | 148.79 | 23.8064 | 45.2798 | 56.5997 | 59.7693 | 1.05 | 59.4297 | 62.7578 | 1.2 | 67.9197 | 71.7232 | 1.4 | 79.2396 | 83.677 | 1.6 | 90.5595 | 95.6309 | 1.8 | 101.8795 | 107.5847 | 2 | 113.1994 | 119.5386 | 2.2 | 124.5194 | 131.4925
11.1.38. Изготовление трубки к радиатору КГИ-56 | трубка | слесарь 4 р. |  | 0.35 | 5.09 | 17.54 | 21.93 | 23.2 | 148.79 | 52.0765 | 99.0495 | 123.8119 | 130.7453 | 1.05 | 130.0025 | 137.2826 | 1.2 | 148.5743 | 156.8944 | 1.4 | 173.3366 | 183.0435 | 1.6 | 198.099 | 209.1926 | 1.8 | 222.8614 | 235.3416 | 2 | 247.6238 | 261.4907 | 2.2 | 272.3861 | 287.6398
11.1.39. Изготовление радиатора для ВПГили КГИ-56 | радиатор | токарь 6 р. |  | 0.5 | 10.47 | 34.719 | 43.399 | 45.83 | 186.76 | 93.38 | 177.6088 | 222.0109 | 234.4436 | 1.05 | 233.1115 | 246.1657 | 1.2 | 266.4131 | 281.3323 | 1.4 | 310.8153 | 328.221 | 1.6 | 355.2175 | 375.1097 | 1.8 | 399.6197 | 421.9984 | 2 | 444.0219 | 468.8871 | 2.2 | 488.4241 | 515.7758
|  | слесарь 4 р. |  | 2.5 | 36.33 | 125.3385 | 156.675 |  | 148.79 | 371.975 | 707.4964 | 884.3706 | 933.8953 | 1.05 | 928.5891 | 980.5901 | 1.2 | 1061.2447 | 1120.6744 | 1.4 | 1238.1188 | 1307.4534 | 1.6 | 1414.9929 | 1494.2325 | 1.8 | 1591.867 | 1681.0116 | 2 | 1768.7411 | 1867.7906 | 2.2 | 1945.6152 | 2054.5697
|  | газосв. 4 р. |  | 2.5 | 43.6 | 150.42 | 188.025 |  | 153.06 | 382.65 | 727.8003 | 909.7504 | 960.6964 | 1.05 | 955.2379 | 1008.7312 | 1.2 | 1091.7004 | 1152.8357 | 1.4 | 1273.6505 | 1344.975 | 1.6 | 1455.6006 | 1537.1142 | 1.8 | 1637.5507 | 1729.2535 | 2 | 1819.5007 | 1921.3928 | 2.2 | 2001.4508 | 2113.5321
|  | жестянщик 4 р. |  | 0.5 | 10.25 | 35.3625 | 44.2 |  | 148.79 | 74.395 | 141.4993 | 176.8741 | 186.7791 | 1.05 | 185.7178 | 196.118 | 1.2 | 212.2489 | 224.1349 | 1.4 | 247.6238 | 261.4907 | 1.6 | 282.9986 | 298.8465 | 1.8 | 318.3734 | 336.2023 | 2 | 353.7482 | 373.5581 | 2.2 | 389.123 | 410.9139
11.1.40. Изготовление накидной гайки М 16х1,5 или 3/8"
к радиатору КГИ-56 | гайка | токарь 4 р. |  | 0.33 | 5.18 | 17.87 | 22.34 | 23.6 | 148.79 | 49.1007 | 93.3895 | 116.7369 | 123.2742 | 1.05 | 122.5738 | 129.4379 | 1.2 | 140.0843 | 147.929 | 1.4 | 163.4317 | 172.5839 | 1.6 | 186.7791 | 197.2387 | 1.8 | 210.1264 | 221.8935 | 2 | 233.4738 | 246.5484 | 2.2 | 256.8212 | 271.2032
11.1.41. Панка трубок к радиатору КГИ-56 и ВПГ-18 | операция | газосв. 4 р. |  | 1 | 17.44 | 60.17 | 75.21 | 79.4 | 153.06 | 153.06 | 291.1201 | 363.9001 | 384.2786 | 1.05 | 382.0952 | 403.4925 | 1.2 | 436.6802 | 461.1343 | 1.4 | 509.4602 | 537.99 | 1.6 | 582.2402 | 614.8457 | 1.8 | 655.0203 | 691.7014 | 2 | 727.8003 | 768.5571 | 2.2 | 800.5803 | 845.4128
11.1.42. Пайка калачей к радиатору КГИ-56 и ВПГ-18 | " | газосв. 4 р. |  | 0.5 | 8.72 | 30.08 | 37.61 | 39.7 | 153.06 | 76.53 | 145.5601 | 181.9501 | 192.1393 | 1.05 | 191.0476 | 201.7462 | 1.2 | 218.3401 | 230.5671 | 1.4 | 254.7301 | 268.995 | 1.6 | 291.1201 | 307.4228 | 1.8 | 327.5101 | 345.8507 | 2 | 363.9001 | 384.2786 | 2.2 | 400.2902 | 422.7064
11.1.43. Замена штуцера.на радиаторе ВПГ | " | слесарь 4 р. |  | 0.3 | 4.36 | 33.09 | 41.36 | 43.7 | 148.79 | 44.637 | 84.8996 | 106.1245 | 112.0674 | 1.05 | 111.4307 | 117.6708 | 1.2 | 127.3494 | 134.4809 | 1.4 | 148.5743 | 156.8944 | 1.6 | 169.7991 | 179.3079 | 1.8 | 191.024 | 201.7214 | 2 | 212.2489 | 224.1349 | 2.2 | 233.4738 | 246.5484
|  | газосв. 4 р. |  | 0.3 | 5.23 |  |  |  | 153.06 | 45.918 | 87.336 | 109.17 | 115.2836 | 1.05 | 114.6285 | 121.0477 | 1.2 | 131.0041 | 138.3403 | 1.4 | 152.8381 | 161.397 | 1.6 | 174.6721 | 184.4537 | 1.8 | 196.5061 | 207.5104 | 2 | 218.3401 | 230.5671 | 2.2 | 240.1741 | 253.6238
11.1.44. Замена обжимного кольца горелки ВПГ | " | слесарь 4 р. |  | 0.25 | 3.63 | 12.53 | 15.67 | 16.6 | 148.79 | 37.1975 | 70.7496 | 88.4371 | 93.3895 | 1.05 | 92.8589 | 98.059 | 1.2 | 106.1245 | 112.0674 | 1.4 | 123.8119 | 130.7453 | 1.6 | 141.4993 | 149.4233 | 1.8 | 159.1867 | 168.1012 | 2 | 176.8741 | 186.7791 | 2.2 | 194.5615 | 205.457
11.1.45. Ремонт газовых частей всех типов газовых колонок (сверление отверстий под болты, нарезка резьбы, разборка,смазка,сборка) | ремонт | слесарь 4 р. |  | 0.5 | 7.27 | 25.06 | 31.33 | 33.1 | 148.79 | 74.395 | 141.4993 | 176.8741 | 186.7791 | 1.05 | 185.7178 | 196.118 | 1.2 | 212.2489 | 224.1349 | 1.4 | 247.6238 | 261.4907 | 1.6 | 282.9986 | 298.8465 | 1.8 | 318.3734 | 336.2023 | 2 | 353.7482 | 373.5581 | 2.2 | 389.123 | 410.9139
11.1.46. Ремонт газового узла КГИ-56:
ремонт хвостовика малой пробки, изготовление ручки
большой пробки | операция | токарь 4 р. |  | 1 | 15.7 | 54.17 | 67.71 | 71.5 | 148.79 | 148.79 | 282.9986 | 353.7482 | 373.5581 | 1.05 | 371.4356 | 392.236 | 1.2 | 424.4979 | 448.2698 | 1.4 | 495.2475 | 522.9814 | 1.6 | 565.9972 | 597.693 | 1.8 | 636.7468 | 672.4046 | 2 | 707.4964 | 747.1163 | 2.2 | 778.2461 | 821.8279
восстановление герметичности пробок газового узла | " | слесарь 4 р. |  | 0.5 | 7.27 | 25.06 | 31.33 | 33.1 | 148.79 | 74.395 | 141.4993 | 176.8741 | 186.7791 | 1.05 | 185.7178 | 196.118 | 1.2 | 212.2489 | 224.1349 | 1.4 | 247.6238 | 261.4907 | 1.6 | 282.9986 | 298.8465 | 1.8 | 318.3734 | 336.2023 | 2 | 353.7482 | 373.5581 | 2.2 | 389.123 | 410.9139
11.1.47. Ремонт змеевика водонагревателя проточного со сваркой | " | слесарь 4 р. |  | 0.6 | 8.72 | 66.18 | 82.72 | 87.4 | 148.79 | 89.274 | 169.7991 | 212.2489 | 224.1349 | 1.05 | 222.8614 | 235.3416 | 1.2 | 254.6987 | 268.9619 | 1.4 | 297.1485 | 313.7888 | 1.6 | 339.5983 | 358.6158 | 1.8 | 382.0481 | 403.4428 | 2 | 424.4979 | 448.2698 | 2.2 | 466.9477 | 493.0967
|  | газосв. 4 р. |  | 0.6 | 10.46 |  |  |  | 153.06 | 91.836 | 174.6721 | 218.3401 | 230.5671 | 1.05 | 229.2571 | 242.0955 | 1.2 | 262.0081 | 276.6806 | 1.4 | 305.6761 | 322.794 | 1.6 | 349.3441 | 368.9074 | 1.8 | 393.0122 | 415.0208 | 2 | 436.6802 | 461.1343 | 2.2 | 480.3482 | 507.2477
11.1.48. Очистка внутренней поверхности водопроводных трубок радиатора ВПГ
| операция | слесарь 4 р. |  | 1 | 14.53 | 50.13 | 62.66 | 66.2 | 148.79 | 148.79 | 282.9986 | 353.7482 | 373.5581 | 1.05 | 371.4356 | 392.236 | 1.2 | 424.4979 | 448.2698 | 1.4 | 495.2475 | 522.9814 | 1.6 | 565.9972 | 597.693 | 1.8 | 636.7468 | 672.4046 | 2 | 707.4964 | 747.1163 | 2.2 | 778.2461 | 821.8279
11.1.49. Пайка змеевика калорифера ВПГ | " | газосв. 4 р. |  | 0.83 | 14.48 | 49.94 | 62.42 | 65.9 | 153.06 | 127.0398 | 241.6297 | 302.0371 | 318.9512 | 1.05 | 317.139 | 334.8988 | 1.2 | 362.4445 | 382.7414 | 1.4 | 422.852 | 446.5317 | 1.6 | 483.2594 | 510.3219 | 1.8 | 543.6668 | 574.1122 | 2 | 604.0742 | 637.9024 | 2.2 | 664.4817 | 701.6926
11.1.50. Установка заплаты на кожух ВПГ | " | газосв. 4 р. |  | 1 | 17.44 | 60.17 | 75.21 | 79.4 | 153.06 | 153.06 | 291.1201 | 363.9001 | 384.2786 | 1.05 | 382.0952 | 403.4925 | 1.2 | 436.6802 | 461.1343 | 1.4 | 509.4602 | 537.99 | 1.6 | 582.2402 | 614.8457 | 1.8 | 655.0203 | 691.7014 | 2 | 727.8003 | 768.5571 | 2.2 | 800.5803 | 845.4128
11.1.51. Замена накидной гайки ВПГ | " | слесарь 4 р. |  | 0.2 | 2.91 | 10.03 | 12.53 | 13.2 | 148.79 | 29.758 | 56.5997 | 70.7496 | 74.7116 | 1.05 | 74.2871 | 78.4472 | 1.2 | 84.8996 | 89.654 | 1.4 | 99.0495 | 104.5963 | 1.6 | 113.1994 | 119.5386 | 1.8 | 127.3494 | 134.4809 | 2 | 141.4993 | 149.4233 | 2.2 | 155.6492 | 164.3656
11.1.52. Ремонт водяного блока ВПГ | операция | слесарь 4 р. |  | 1.8 | 26.15 | 90.23 | 112.79 | 119.1 | 148.79 | 267.822 | 509.3974 | 636.7468 | 672.4046 | 1.05 | 668.5841 | 706.0249 | 1.2 | 764.0962 | 806.8856 | 1.4 | 891.4455 | 941.3665 | 1.6 | 1018.7949 | 1075.8474 | 1.8 | 1146.1442 | 1210.3283 | 2 | 1273.4936 | 1344.8093 | 2.2 | 1400.843 | 1479.2902
11.1.53. Ремонт ЭМК водонагревателя проточного | " | слесарь 6 р. |  | 0.83 | 16.09 | 55.49 | 69.37 | 73.3 | 200.09 | 166.0747 | 315.8741 | 394.8426 | 416.9538 | 1.05 | 414.5847 | 437.8015 | 1.2 | 473.8111 | 500.3445 | 1.4 | 552.7796 | 583.7353 | 1.6 | 631.7482 | 667.1261 | 1.8 | 710.7167 | 750.5168 | 2 | 789.6852 | 833.9076 | 2.2 | 868.6537 | 917.2983
11.1.54. Замена и лайка одного пальца горелки КГИ-56 | " | слесарь 4 р. |  | 0.04 | 0.58 | 5.62 | 7.02 | 7.4 | 148.79 | 5.9516 | 11.3199 | 14.1499 | 14.9423 | 1.05 | 14.8574 | 15.6894 | 1.2 | 16.9799 | 17.9308 | 1.4 | 19.8099 | 20.9193 | 1.6 | 22.6399 | 23.9077 | 1.8 | 25.4699 | 26.8962 | 2 | 28.2999 | 29.8847 | 2.2 | 31.1298 | 32.8731
|  | газосв. 4 р. |  | 0.06 | 1.05 |  |  |  | 153.06 | 9.1836 | 17.4672 | 21.834 | 23.0567 | 1.05 | 22.9257 | 24.2095 | 1.2 | 26.2008 | 27.6681 | 1.4 | 30.5676 | 32.2794 | 1.6 | 34.9344 | 36.8907 | 1.8 | 39.3012 | 41.5021 | 2 | 43.668 | 46.1134 | 2.2 | 48.0348 | 50.7248
11.1.55 Замена и лайка трех пальцев горелки КГИ-56 | операция | слесарь 4 р. |  | 0.1 | 1.45 | 11.03 | 13.79 | 14.6 | 148.79 | 14.879 | 28.2999 | 35.3748 | 37.3558 | 1.05 | 37.1436 | 39.2236 | 1.2 | 42.4498 | 44.827 | 1.4 | 49.5248 | 52.2981 | 1.6 | 56.5997 | 59.7693 | 1.8 | 63.6747 | 67.2405 | 2 | 70.7496 | 74.7116 | 2.2 | 77.8246 | 82.1828
|  | газосв. 4 р. |  | 0.1 | 1.74 |  |  |  | 153.06 | 15.306 | 29.112 | 36.39 | 38.4279 | 1.05 | 38.2095 | 40.3492 | 1.2 | 43.668 | 46.1134 | 1.4 | 50.946 | 53.799 | 1.6 | 58.224 | 61.4846 | 1.8 | 65.502 | 69.1701 | 2 | 72.78 | 76.8557 | 2.2 | 80.058 | 84.5413
11.1.56. Замена двук труб горелки водонагревателя "Днепре" | операция | слесарь 4 р. |  | 0.5 | 7.27 | 31.08 | 38.85 | 41 | 148.79 | 74.395 | 170.6113 | 213.2641 | 225.2069 | 1.05 | 223.9273 | 236.4673 | 1.2 | 255.917 | 270.2483 | 1.4 | 298.5698 | 315.2897 | 1.6 | 341.2226 | 360.3311 | 1.8 | 383.8754 | 405.3725 | 2 | 426.5283 | 450.4138 | 2.2 | 469.1811 | 495.4552
|  | газосв. 4 р. |  | 0.1 | 1.74 |  |  |  | 153.06 | 15.306
11.1.57. Тоже, при замене пяти труб | " | слесарь 4 р. |  | 1.2 | 17.44 | 78.2 | 97.76 | 103.2 | 148.79 | 178.548 | 426.9343 | 533.6679 | 563.5533 | 1.05 | 560.3513 | 591.731 | 1.2 | 640.4015 | 676.264 | 1.4 | 747.1351 | 788.9746 | 1.6 | 853.8687 | 901.6853 | 1.8 | 960.6022 | 1014.396 | 2 | 1067.3358 | 1127.1066 | 2.2 | 1174.0694 | 1239.8173
|  | газосв. 4 р. |  | 0.3 | 5.23 |  |  |  | 153.06 | 45.918
11.1.58. Замена двух сопел горелки водонагревателя "Днепро" | " | слесарь 4 р. |  | 0.1 | 1.45 | 5.01 | 6.27 | 6.6 | 148.79 | 14.879 | 28.2999 | 35.3748 | 37.3558 | 1.05 | 37.1436 | 39.2236 | 1.2 | 42.4498 | 44.827 | 1.4 | 49.5248 | 52.2981 | 1.6 | 56.5997 | 59.7693 | 1.8 | 63.6747 | 67.2405 | 2 | 70.7496 | 74.7116 | 2.2 | 77.8246 | 82.1828
11.1.59. То же при замене пяти сопел водонагреватель емкостный |  | слесарь 4 р. |  | 0.3 | 4.36 | 15.04 | 18.8 | 19.9 | 148.79 | 44.637 | 84.8996 | 106.1245 | 112.0674 | 1.05 | 111.4307 | 117.6708 | 1.2 | 127.3494 | 134.4809 | 1.4 | 148.5743 | 156.8944 | 1.6 | 169.7991 | 179.3079 | 1.8 | 191.024 | 201.7214 | 2 | 212.2489 | 224.1349 | 2.2 | 233.4738 | 246.5484
11.1.60. Изготовление "кармана" под термометр к отопительным аппаратам | деталь | слесарь 3 р. |  | 0.5 | 6.46 | 49.37 | 61.71 | 65.2 | 131.35 | 65.675 | 278.1104 | 347.638 | 367.1058 | 1.05 | 365.02 | 385.4611 | 1.2 | 417.1657 | 440.5269 | 1.4 | 486.6933 | 513.9481 | 1.6 | 556.2209 | 587.3692 | 1.8 | 625.7485 | 660.7904 | 2 | 695.2761 | 734.2116 | 2.2 | 764.8037 | 807.6327
|  | токарь 4 р. |  | 0.5 | 7.85 |  |  |  | 161.09 | 80.545
11.1.61. Изготовление сопла запальника АГВ и других типов котлов | сопло | токарь 4 р. |  | 0.5 | 7.85 | 27.08 | 33.85 | 35.7 | 161.09 | 80.545 | 153.1966 | 191.4957 | 202.2195 | 1.05 | 201.0705 | 212.3305 | 1.2 | 229.7949 | 242.6634 | 1.4 | 268.094 | 283.1073 | 1.6 | 306.3932 | 323.5512 | 1.8 | 344.6923 | 363.9951 | 2 | 382.9915 | 404.439 | 2.2 | 421.2906 | 444.8829
11.1.62 Изготовление стойки запальника АГВ и других типов котлов | стойка | слесарь 4 р. |  | 0.23 | 3.34 | 23.81 | 29.76 | 31.4 | 148.79 | 34.2217 | 125.4767 | 156.8458 | 165.6292 | 1.05 | 164.6881 | 173.9106 | 1.2 | 188.215 | 198.755 | 1.4 | 219.5841 | 231.8809 | 1.6 | 250.9533 | 265.0067 | 1.8 | 282.3225 | 298.1325 | 2 | 313.6916 | 331.2584 | 2.2 | 345.0608 | 364.3842
|  | токарь 6 р. |  | 0.17 | 3.56 |  |  |  | 186.76 | 31.7492
11.1.63. Изготовление тройника к газовым котлам | тройник | слесарь 4 р. |  | 0.5 | 7.27 | 61.17 | 76.46 | 80.7 | 148.79 | 74.395 | 319.108 | 398.8851 | 421.2226 | 1.05 | 418.8293 | 442.2838 | 1.2 | 478.6621 | 505.4672 | 1.4 | 558.4391 | 589.7117 | 1.6 | 638.2161 | 673.9562 | 1.8 | 717.9931 | 758.2007 | 2 | 797.7701 | 842.4453 | 2.2 | 877.5471 | 926.6898
|  | токарь 6 р. |  | 0.5 | 10.47 |  |  |  | 186.76 | 93.38
11.1.64 Изготовление термопары АГВ | термопара | слесарь 6 р. |  | 5 | 96.9 | 334.31 | 417.88 | 441.3 | 200.09 | 1000.45 | 1902.8559 | 2378.5699 | 2511.7698 | 1.05 | 2497.4984 | 2637.3583 | 1.2 | 2854.2839 | 3014.1237 | 1.4 | 3329.9978 | 3516.4777 | 1.6 | 3805.7118 | 4018.8317 | 1.8 | 4281.4258 | 4521.1856 | 2 | 4757.1398 | 5023.5396 | 2.2 | 5232.8537 | 5525.8935
11.1.65. Изготовление головки запальника АГВ и других типов котлов | гол.зап-ка | слесарь 4 р. |  | 0.5 | 7.27 | 25.06 | 31.33 | 33.1 | 148.79 | 74.395 | 141.4993 | 176.8741 | 186.7791 | 1.05 | 185.7178 | 196.118 | 1.2 | 212.2489 | 224.1349 | 1.4 | 247.6238 | 261.4907 | 1.6 | 282.9986 | 298.8465 | 1.8 | 318.3734 | 336.2023 | 2 | 353.7482 | 373.5581 | 2.2 | 389.123 | 410.9139
11.1.66. Изготовление рамки отопительной горелки | рамка | газосв. 4 р. |  | 0.1 | 1.74 | 11.03 | 13.78 | 14.6 | 153.06 | 15.306 | 57.4119 | 71.7648 | 75.7837 | 1.05 | 75.3531 | 79.5729 | 1.2 | 86.1178 | 90.9404 | 1.4 | 100.4708 | 106.0971 | 1.6 | 114.8237 | 121.2539 | 1.8 | 129.1767 | 136.4106 | 2 | 143.5297 | 151.5673 | 2.2 | 157.8826 | 166.7241
|  | слесарь 4 р. |  | 0.1 | 1.45 |  |  |  | 148.79 | 14.879
11.1.67. Полная замена огневой камеры радиатора | операция | газосв. 4 р. |  | 5 | 87.2 | 300.84 | 376.05 | 397.1 | 153.06 | 765.3 | 1455.6006 | 1819.5007 | 1921.3928 | 1.05 | 1910.4758 | 2017.4624 | 1.2 | 2183.4009 | 2305.6714 | 1.4 | 2547.301 | 2689.9499 | 1.6 | 2911.2012 | 3074.2285 | 1.8 | 3275.1013 | 3458.507 | 2 | 3639.0015 | 3842.7856 | 2.2 | 4002.9016 | 4227.0641
11.1.68. Ремонт огневой камеры (установка заплаты) | " | газосв. 4 р. |  | 1.1 | 15.98 | 55.14 | 68.93 | 72.8 | 153.06 | 168.366 | 320.2321 | 400.2902 | 422.7064 | 1.05 | 420.3047 | 443.8417 | 1.2 | 480.3482 | 507.2477 | 1.4 | 560.4062 | 591.789 | 1.6 | 640.4643 | 676.3303 | 1.8 | 720.5223 | 760.8715 | 2 | 800.5803 | 845.4128 | 2.2 | 880.6384 | 929.9541
11.1.69. Ремонт отопительной горелки
с заменой ЭМК | горелка | слесарь 5 р. |  | 0.25 | 4.17 | 14.38 | 17.98 | 19 | 173.42 | 43.355 | 82.4612 | 103.0765 | 108.8488 | 1.05 | 108.2303 | 114.2912 | 1.2 | 123.6918 | 130.6186 | 1.4 | 144.3071 | 152.3883 | 1.6 | 164.9224 | 174.1581 | 1.8 | 185.5377 | 195.9278 | 2 | 206.153 | 217.6976 | 2.2 | 226.7683 | 239.4674
с заменой крана | " | слесарь 4 р. |  | 0.25 | 3.63 | 12.53 | 15.67 | 16.5 | 148.79 | 37.1975 | 70.7496 | 88.4371 | 93.3895 | 1.05 | 92.8589 | 98.059 | 1.2 | 106.1245 | 112.0674 | 1.4 | 123.8119 | 130.7453 | 1.6 | 141.4993 | 149.4233 | 1.8 | 159.1867 | 168.1012 | 2 | 176.8741 | 186.7791 | 2.2 | 194.5615 | 205.457
с заменой термопары и запальника | " | слесарь 5 р. |  | 0.2 | 3.34 | 11.51 | 14.39 | 15.2 | 173.42 | 34.684 | 65.969 | 82.4612 | 87.079 | 1.05 | 86.5843 | 91.433 | 1.2 | 98.9535 | 104.4948 | 1.4 | 115.4457 | 121.9107 | 1.6 | 131.9379 | 139.3265 | 1.8 | 148.4302 | 156.7423 | 2 | 164.9224 | 174.1581 | 2.2 | 181.4147 | 191.5739
с заменой ЗМК, крана, термопары и запальника | " | слесарь 5 р. |  | 0.5 | 8.34 | 28.77 | 35.97 | 38 | 173.42 | 86.71 | 164.9224 | 206.153 | 217.6976 | 1.05 | 216.4607 | 228.5825 | 1.2 | 247.3836 | 261.2371 | 1.4 | 288.6142 | 304.7766 | 1.6 | 329.8448 | 348.3162 | 1.8 | 371.0754 | 391.8557 | 2 | 412.306 | 435.3952 | 2.2 | 453.5367 | 478.9347
11.1.70. Ремонт терморегулятора водонагревателя емкостного | терморегул. | слесарь 4 р. |  | 0.8 | 11.62 | 27.79 | 122.23 | 129.1 | 148.79 | 119.032 | 459.295 | 574.1187 | 606.2693 | 1.05 | 602.8246 | 636.5828 | 1.2 | 688.9424 | 727.5232 | 1.4 | 803.7662 | 848.7771 | 1.6 | 918.5899 | 970.031 | 1.8 | 1033.4137 | 1091.2848 | 2 | 1148.2374 | 1212.5387 | 2.2 | 1263.0611 | 1333.7926
|  | газосв. 4 р. |  | 0.8 | 16.72 |  |  |  | 153.06 | 122.448
11.1.71. Ремонт ЭМК клапана АГВ и других типов котлов | ЭМК | слесарь 6 р. |  | 0.7 | 13.57 | 46.8 | 58.5 | 61.8 | 200.09 | 140.063 | 266.3998 | 332.9998 | 351.6478 | 1.05 | 349.6498 | 369.2302 | 1.2 | 399.5997 | 421.9773 | 1.4 | 466.1997 | 492.3069 | 1.6 | 532.7997 | 562.6364 | 1.8 | 599.3996 | 632.966 | 2 | 665.9996 | 703.2955 | 2.2 | 732.5995 | 773.6251
11.1.72. Ремонт термопары АГВ | термопара | слесарь 6 р. |  | 1 | 19.38 | 66.86 | 83.58 | 88.3 | 200.09 | 200.09 | 380.5712 | 475.714 | 502.354 | 1.05 | 499.4997 | 527.4717 | 1.2 | 570.8568 | 602.8247 | 1.4 | 665.9996 | 703.2955 | 1.6 | 761.1424 | 803.7663 | 1.8 | 856.2852 | 904.2371 | 2 | 951.4279 | 1004.7079 | 2.2 | 1046.5707 | 1105.1787
11.1.73. Ремонт электромагнитной катушки ГК-17М | операция | слесарь 6 р. |  | 0.83 | 16.09 | 55.49 | 69.37 | 73.3 | 200.09 | 166.0747 | 315.8741 | 394.8426 | 416.9538 | 1.05 | 414.5847 | 437.8015 | 1.2 | 473.8111 | 500.3445 | 1.4 | 552.7796 | 583.7353 | 1.6 | 631.7482 | 667.1261 | 1.8 | 710.7167 | 750.5168 | 2 | 789.6852 | 833.9076 | 2.2 | 868.6537 | 917.2983
11.1.74. Изготовление вытяжки для отопительного котла | вытяжка | слесарь 4 р. |  | 1 | 14.53 | 110.3 | 137.87 | 145.6 | 148.79 | 148.79 | 282.9986 | 353.7482 | 373.5581 | 1.05 | 371.4356 | 392.236 | 1.2 | 424.4979 | 448.2698 | 1.4 | 495.2475 | 522.9814 | 1.6 | 565.9972 | 597.693 | 1.8 | 636.7468 | 672.4046 | 2 | 707.4964 | 747.1163 | 2.2 | 778.2461 | 821.8279
|  | сварщик 4 р. |  | 1 | 17.44 |  |  |  | 153.06 | 153.06 | 291.1201 | 363.9001 | 384.2786 | 1.05 | 382.0952 | 403.4925 | 1.2 | 436.6802 | 461.1343 | 1.4 | 509.4602 | 537.99 | 1.6 | 582.2402 | 614.8457 | 1.8 | 655.0203 | 691.7014 | 2 | 727.8003 | 768.5571 | 2.2 | 800.5803 | 845.4128
11.1.75. Изготовление зонта-флюгарки | зонт | слесарь 4 р. |  | 0.45 | 6.54 | 28.57 | 34.72 | 37.7 | 148.79 | 66.9555 | 127.3494 | 159.1867 | 168.1012 | 1.05 | 167.146 | 176.5062 | 1.2 | 191.024 | 201.7214 | 1.4 | 222.8614 | 235.3416 | 1.6 | 254.6987 | 268.9619 | 1.8 | 286.5361 | 302.5821 | 2 | 318.3734 | 336.2023 | 2.2 | 350.2107 | 369.8225
|  | сварщик 4 р. |  | 0.1 | 1.74 | 6.003 |  |  | 153.06 | 15.306 | 29.112 | 36.39 | 38.4279 | 1.05 | 38.2095 | 40.3492 | 1.2 | 43.668 | 46.1134 | 1.4 | 50.946 | 53.799 | 1.6 | 58.224 | 61.4846 | 1.8 | 65.502 | 69.1701 | 2 | 72.78 | 76.8557 | 2.2 | 80.058 | 84.5413
11.1.76. Капитальный ремонт отопительного котла АГВ, АОГВ | котел | слесарь 3 р. |  | 6 | 77.52 | 612.72 | 765.9 | 808.8 | 131.35 | 788.1 | 1498.9662 | 1873.7077 | 1978.6354 | 1.05 | 1967.3931 | 2077.5672 | 1.2 | 2248.4493 | 2374.3625 | 1.4 | 2623.1908 | 2770.0895 | 1.6 | 2997.9324 | 3165.8166 | 1.8 | 3372.6739 | 3561.5437 | 2 | 3747.4155 | 3957.2708 | 2.2 | 4122.157 | 4352.9978
|  | слесарь 5 р. |  | 6 | 100.08 |  |  |  | 173.42 | 1040.52 | 1979.069 | 2473.8363 | 2612.3711 | 1.05 | 2597.5281 | 2742.9897 | 1.2 | 2968.6036 | 3134.8454 | 1.4 | 3463.3708 | 3657.3196 | 1.6 | 3958.1381 | 4179.7938 | 1.8 | 4452.9053 | 4702.268 | 2 | 4947.6726 | 5224.7423 | 2.2 | 5442.4399 | 5747.2165
Газовые горелки для отопительных печей | [10 empty] | 0
11.1.77. Изготовление сопла горелки печной или ГПТ-2М | сопло | токарь 4 р. |  | 0.2 | 3.14 | 10.83 | 13.54 | 14.3 | 148.79 | 29.758 | 56.5997 | 70.7496 | 74.7116 | 1.05 | 74.2871 | 78.4472 | 1.2 | 84.8996 | 89.654 | 1.4 | 99.0495 | 104.5963 | 1.6 | 113.1994 | 119.5386 | 1.8 | 127.3494 | 134.4809 | 2 | 141.4993 | 149.4233 | 2.2 | 155.6492 | 164.3656
11.1.78. Изготовление регулирующей шайбы горелки ГПТ-2М | шайба | токарь 4 р. |  | 0.13 | 2.04 | 7.04 | 8.8 | 930 | 148.79 | 19.3427 | 36.7898 | 45.9873 | 48.5626 | 1.05 | 48.2866 | 50.9907 | 1.2 | 55.1847 | 58.2751 | 1.4 | 64.3822 | 67.9876 | 1.6 | 73.5796 | 77.7001 | 1.8 | 82.7771 | 87.4126 | 2 | 91.9745 | 97.1251 | 2.2 | 101.172 | 106.8376
11.1.79. Изготовление запальника к печной горелке | запальник | токарь 4 р. |  | 0.15 | 2.36 | 8.12 | 10.16 | 10.7 | 148.79 | 22.3185 | 42.4498 | 53.0622 | 56.0337 | 1.05 | 55.7153 | 58.8354 | 1.2 | 63.6747 | 67.2405 | 1.4 | 74.2871 | 78.4472 | 1.6 | 84.8996 | 89.654 | 1.8 | 95.512 | 100.8607 | 2 | 106.1245 | 112.0674 | 2.2 | 116.7369 | 123.2742
11.1.80. Изготовление трубок горелки ГПТ-2М | трубка | слесарь 4 р. |  | 1.3 | 18.89 | 65.17 | 81.46 | 86 | 148.79 | 193.427 | 367.8982 | 459.8727 | 485.6256 | 1.05 | 482.8663 | 509.9068 | 1.2 | 551.8472 | 582.7507 | 1.4 | 643.8218 | 679.8758 | 1.6 | 735.7963 | 777.0009 | 1.8 | 827.7708 | 874.126 | 2 | 919.7454 | 971.2511 | 2.2 | 1011.7199 | 1068.3762
11.1.81. Изготовление ниппеля для горелки ГПТ-2М | ниппель | токарь 4 р. |  | 0.08 | 1.26 | 4.33 | 5.42 | 5.7 | 148.79 | 11.9032 | 22.6399 | 28.2999 | 29.8847 | 1.05 | 29.7149 | 31.3789 | 1.2 | 33.9598 | 35.8616 | 1.4 | 39.6198 | 41.8385 | 1.6 | 45.2798 | 47.8154 | 1.8 | 50.9397 | 53.7924 | 2 | 56.5997 | 59.7693 | 2.2 | 62.2597 | 65.7462
11.1.82. Изготовление накидной гайки к ГПТ-2М | гайка | токарь 4 р. |  | 0.3 | 4.71 | 16.25 | 20.31 | 21.4 | 148.79 | 44.637 | 84.8996 | 106.1245 | 112.0674 | 1.05 | 111.4307 | 117.6708 | 1.2 | 127.3494 | 134.4809 | 1.4 | 148.5743 | 156.8944 | 1.6 | 169.7991 | 179.3079 | 1.8 | 191.024 | 201.7214 | 2 | 212.2489 | 224.1349 | 2.2 | 233.4738 | 246.5484
11.1.83. Изготовление трубки к запальнику ГПТ-2М | трубка | слесарь 4 р. |  | 0.13 | 1.89 | 6.52 | 6.15 | 8.6 | 148.79 | 19.3427 | 36.7898 | 45.9873 | 48.5626 | 1.05 | 48.2866 | 50.9907 | 1.2 | 55.1847 | 58.2751 | 1.4 | 64.3822 | 67.9876 | 1.6 | 73.5796 | 77.7001 | 1.8 | 82.7771 | 87.4126 | 2 | 91.9745 | 97.1251 | 2.2 | 101.172 | 106.8376
Баллонные установки СУГ | [10 empty] | 0
11.1.84. Изготовление обвязки редуктора с баллоном | обвязка | слесарь 4 р. |  | 0.75 | 10.9 | 37.6 | 47 | 49.6 | 148.79 | 111.5925 | 212.2489 | 265.3112 | 280.1686 | 1.05 | 278.5767 | 294.177 | 1.2 | 318.3734 | 336.2023 | 1.4 | 371.4356 | 392.236 | 1.6 | 424.4979 | 448.2698 | 1.8 | 477.5601 | 504.3035 | 2 | 530.6223 | 560.3372 | 2.2 | 583.6846 | 616.3709
11.1.85. Изготовление мембраны для 50-литроаых баллонов | мембрана | слесарь 4 р. |  | 0.03 | 0.44 | 1.5 | 1.88 | 2 | 148.79 | 4.4637 | 8.49 | 10.6124 | 11.2067 | 1.05 | 11.1431 | 11.7671 | 1.2 | 12.7349 | 13.4481 | 1.4 | 14.8574 | 15.6894 | 1.6 | 16.9799 | 17.9308 | 1.8 | 19.1024 | 20.1721 | 2 | 21.2249 | 22.4135 | 2.2 | 23.3474 | 24.6548
11.1.66. Изготовление заглушки к 50-литровым баллонам | заглушка | токарь 4 р. |  | 0.17 | 2.67 | 9.21 | 11.51 | 12.2 | 148.79 | 25.2943 | 48.1098 | 60.1372 | 63.5049 | 1.05 | 63.1441 | 66.6801 | 1.2 | 72.1646 | 76.2059 | 1.4 | 84.1921 | 88.9068 | 1.6 | 96.2195 | 101.6078 | 1.8 | 108.247 | 114.3088 | 2 | 120.2744 | 127.0098 | 2.2 | 132.3018 | 139.7107
11.1.87. Изготовление штуцера или спецштуцера | штуцер | токарь 4 р. |  | 0.3 | 4.71 | 16.25 | 20.31 | 21.4 | 148.79 | 44.637 | 84.8996 | 106.1245 | 112.0674 | 1.05 | 111.4307 | 117.6708 | 1.2 | 127.3494 | 134.4809 | 1.4 | 148.5743 | 156.8944 | 1.6 | 169.7991 | 179.3079 | 1.8 | 191.024 | 201.7214 | 2 | 212.2489 | 224.1349 | 2.2 | 233.4738 | 246.5484
11.1.88. Изготовление хомута к газобаллонной установке | хомут | слесарь 4 р. |  | 0.13 | 1.89 | 6.52 | 8.15 | 8.6 | 148.79 | 19.3427 | 36.7898 | 45.9873 | 48.5626 | 1.05 | 48.2866 | 50.9907 | 1.2 | 55.1847 | 58.2751 | 1.4 | 64.3822 | 67.9876 | 1.6 | 73.5796 | 77.7001 | 1.8 | 82.7771 | 87.4126 | 2 | 91.9745 | 97.1251 | 2.2 | 101.172 | 106.8376
11.1,89. Изготовление уплотнительного кольца ВБК-10 | упл кольцо | слесарь 4 р. |  | 0.04 | 0.58 | 2.01 | 2.51 | 2.6 | 148.79 | 5.9516 | 11.3199 | 14.1499 | 14.9423 | 1.05 | 14.8574 | 15.6894 | 1.2 | 16.9799 | 17.9308 | 1.4 | 19.8099 | 20.9193 | 1.6 | 22.6399 | 23.9077 | 1.8 | 25.4699 | 26.8962 | 2 | 28.2999 | 29.8847 | 2.2 | 31.1298 | 32.8731
11.1.90. Изготовление штока вентиля ВБК-10 | шток | слесарь 4 р. |  | 0.6 | 8.72 | 30.03 | 37.6 | 39.7 | 148.79 | 89.274 | 169.7991 | 212.2489 | 224.1349 | 1.05 | 222.8614 | 235.3416 | 1.2 | 254.6987 | 268.9619 | 1.4 | 297.1485 | 313.7888 | 1.6 | 339.5983 | 358.6158 | 1.8 | 382.0481 | 403.4428 | 2 | 424.4979 | 448.2698 | 2.2 | 466.9477 | 493.0967
11.1.91. Изготовление шкафа для двух газовых баллонов | шкаф | слесарь 4 р. |  | 4 | 58.12 | 488.93 | 611.17 | 645.4 | 148.79 | 595.16 | 2296.4748 | 2870.5935 | 3031.3467 | 1.05 | 3014.1232 | 3182.9141 | 1.2 | 3444.7122 | 3637.6161 | 1.4 | 4018.8309 | 4243.8854 | 1.6 | 4592.9496 | 4850.1548 | 1.8 | 5167.0683 | 5456.4241 | 2 | 5741.187 | 6062.6935 | 2.2 | 6315.3057 | 6668.9628
|  | газосв. 4 р. |  | 4 | 83.6 |  |  |  | 153.06 | 612.24
11.1.92. Ремонт редуктора к газобаллонной установке (замена | операция | слесарь 4 р. |  | 1 | 14.53 | 50.13 | 62.66 | 66.2 | 148.79 | 148.79 | 282.9986 | 353.7482 | 373.5581 | 1.05 | 371.4356 | 392.236 | 1.2 | 424.4979 | 448.2698 | 1.4 | 495.2475 | 522.9814 | 1.6 | 565.9972 | 597.693 | 1.8 | 636.7468 | 672.4046 | 2 | 707.4964 | 747.1163 | 2.2 | 778.2461 | 821.8279
клапана, мембраны, накидной гайки)
11 1.93. Реставрация клапана КБ-3 | операция | слесарь 4 р. |  | 0.04 | 0.58 | 2.01 | 2.51 | 2.6 | 148.79 | 5.9516 | 11.3199 | 14.1499 | 14.9423 | 1.05 | 14.8574 | 15.6894 | 1.2 | 16.9799 | 17.9308 | 1.4 | 19.8099 | 20.9193 | 1.6 | 22.6399 | 23.9077 | 1.8 | 25.4699 | 26.8962 | 2 | 28.2999 | 29.8847 | 2.2 | 31.1298 | 32.8731
11.1.94. Изготовление патрубка с резьбой | патрубок | токарь 4 р. |  | 0.08 | 1.26 | 4.33 | 5.42 | 5.7 | 148.79 | 11.9032 | 22.6399 | 28.2999 | 29.8847 | 1.05 | 29.7149 | 31.3789 | 1.2 | 33.9598 | 35.8616 | 1.4 | 39.6198 | 41.8385 | 1.6 | 45.2798 | 47.8154 | 1.8 | 50.9397 | 53.7924 | 2 | 56.5997 | 59.7693 | 2.2 | 62.2597 | 65.7462
Прочие работы
11.1.95. Изготовление прокладок, шайб, мембран из ларанита | шт. | слесарь 4 р. |  | 0.04 | 0.58 | 2.01 | 2.51 | 2.6 | 148.79 | 5.9516 | 11.3199 | 14.1499 | 14.9423 | 1.05 | 14.8574 | 15.6894 | 1.2 | 16.9799 | 17.9308 | 1.4 | 19.8099 | 20.9193 | 1.6 | 22.6399 | 23.9077 | 1.8 | 25.4699 | 26.8962 | 2 | 28.2999 | 29.8847 | 2.2 | 31.1298 | 32.8731
и др.материалов
11.1.96. Изготовление переходника с 1/2" на 3/4" | переходник | токарь 4 р. |  | 0.4 | 6.28 | 21.67 | 27.08 | 23.6 | 148.79 | 59.516 | 113.1994 | 141.4993 | 149.4233 | 1.05 | 148.5743 | 156.8944 | 1.2 | 169.7991 | 179.3079 | 1.4 | 198.099 | 209.1926 | 1.6 | 226.3989 | 239.0772 | 1.8 | 254.6987 | 268.9619 | 2 | 282.9986 | 298.8465 | 2.2 | 311.2984 | 328.7312
11.1.97. Изготовление контргайки 1/2"- 1,5'' | контргайка | токарь 4 р. |  | 0.11 | 1.73 | 5.96 | 7.45 | 7.9 | 148.79 | 16.3669 | 31.1298 | 38.9123 | 41.0914 | 1.05 | 40.8579 | 43.146 | 1.2 | 46.6948 | 49.3097 | 1.4 | 54.4772 | 57.528 | 1.6 | 62.2597 | 65.7462 | 1.8 | 70.0421 | 73.9645 | 2 | 77.8246 | 82.1828 | 2.2 | 85.6071 | 90.4011
11.1.93. Изготовление муфты 1/2"- 1,5" | муфта | токарь 4 р. |  | 0.2 | 3.14 | 10.63 | 13.54 | 14.3 | 148.79 | 29.758 | 56.5997 | 70.7496 | 74.7116 | 1.05 | 74.2871 | 78.4472 | 1.2 | 84.8996 | 89.654 | 1.4 | 99.0495 | 104.5963 | 1.6 | 113.1994 | 119.5386 | 1.8 | 127.3494 | 134.4809 | 2 | 141.4993 | 149.4233 | 2.2 | 155.6492 | 164.3656
11.1.99. Изготовление гайки к термопаре | гайка | токарь 4 р. |  | 0.25 | 3.93 | 13.54 | 16.93 | 17.9 | 148.79 | 37.1975 | 70.7496 | 88.4371 | 93.3895 | 1.05 | 92.8589 | 98.059 | 1.2 | 106.1245 | 112.0674 | 1.4 | 123.8119 | 130.7453 | 1.6 | 141.4993 | 149.4233 | 1.8 | 159.1867 | 168.1012 | 2 | 176.8741 | 186.7791 | 2.2 | 194.5615 | 205.457
11.1.100. Изготовление отводов диаметром 15 мм | отвод | токарь 4 р. |  | 0.1 | 1.57 | 10.43 | 13.04 | 13.8 | 148.79 | 14.879 | 28.2999 | 35.3748 | 37.3558 | 1.05 | 37.1436 | 39.2236 | 1.2 | 42.4498 | 44.827 | 1.4 | 49.5248 | 52.2981 | 1.6 | 56.5997 | 59.7693 | 1.8 | 63.6747 | 67.2405 | 2 | 70.7496 | 74.7116 | 2.2 | 77.8246 | 82.1828
|  | слесарь 4 р. |  | 0.1 | 1.45 |  |  |  | 148.79 | 14.879 | 28.2999 | 35.3748 | 37.3558 | 1.05 | 37.1436 | 39.2236 | 1.2 | 42.4498 | 44.827 | 1.4 | 49.5248 | 52.2981 | 1.6 | 56.5997 | 59.7693 | 1.8 | 63.6747 | 67.2405 | 2 | 70.7496 | 74.7116 | 2.2 | 77.8246 | 82.1828
20мм | отвод | токарь 4 р. |  | 0.1 | 1.57 | 12.94 | 16.17 | 17.1 | 148.79 | 14.879 | 28.2999 | 35.3748 | 37.3558 | 1.05 | 37.1436 | 39.2236 | 1.2 | 42.4498 | 44.827 | 1.4 | 49.5248 | 52.2981 | 1.6 | 56.5997 | 59.7693 | 1.8 | 63.6747 | 67.2405 | 2 | 70.7496 | 74.7116 | 2.2 | 77.8246 | 82.1828
|  | слесарь 4 р. |  | 0.15 | 2.18 |  |  |  | 148.79 | 22.3185 | 42.4498 | 53.0622 | 56.0337 | 1.05 | 55.7153 | 58.8354 | 1.2 | 63.6747 | 67.2405 | 1.4 | 74.2871 | 78.4472 | 1.6 | 84.8996 | 89.654 | 1.8 | 95.512 | 100.8607 | 2 | 106.1245 | 112.0674 | 2.2 | 116.7369 | 123.2742
11.1.101. Изготовление бочонков диаметром 15мм | бочонок | токарь 4 р. |  | 0.06 | 0.94 | 3.25 | 4.06 | 4.3 | 148.79 | 8.9274 | 16.9799 | 21.2249 | 22.4135 | 1.05 | 22.2861 | 23.5342 | 1.2 | 25.4699 | 26.8962 | 1.4 | 29.7149 | 31.3789 | 1.6 | 33.9598 | 35.8616 | 1.8 | 38.2048 | 40.3443 | 2 | 42.4498 | 44.827 | 2.2 | 46.6948 | 49.3097
20мм | бочонок | токарь 4 р. |  | 0.07 | 1.1 | 3.79 | 4.74 | 5 | 148.79 | 10.4153 | 19.8099 | 24.7624 | 26.1491 | 1.05 | 26.0005 | 27.4565 | 1.2 | 29.7149 | 31.3789 | 1.4 | 34.6673 | 36.6087 | 1.6 | 39.6198 | 41.8385 | 1.8 | 44.5723 | 47.0683 | 2 | 49.5248 | 52.2981 | 2.2 | 54.4772 | 57.528
25 мм | бочонок | токарь 4 р. |  | 0.1 | 1.57 | 5.42 | 6.77 | 7.1 | 148.79 | 14.879 | 28.2999 | 35.3748 | 37.3558 | 1.05 | 37.1436 | 39.2236 | 1.2 | 42.4498 | 44.827 | 1.4 | 49.5248 | 52.2981 | 1.6 | 56.5997 | 59.7693 | 1.8 | 63.6747 | 67.2405 | 2 | 70.7496 | 74.7116 | 2.2 | 77.8246 | 82.1828
32мм | бочонок | токарь 4 р. |  | 0.11 | 1.73 | 5.96 | 7.45 | 7.9 | 148.79 | 16.3669 | 31.1298 | 38.9123 | 41.0914 | 1.05 | 40.8579 | 43.146 | 1.2 | 46.6948 | 49.3097 | 1.4 | 54.4772 | 57.528 | 1.6 | 62.2597 | 65.7462 | 1.8 | 70.0421 | 73.9645 | 2 | 77.8246 | 82.1828 | 2.2 | 85.6071 | 90.4011
40 мм | бочонок | токарь 4 р. |  | 0.14 | 2.2 | 7.58 | 9.48 | 10 | 148.79 | 20.8306 | 39.6198 | 49.5248 | 52.2981 | 1.05 | 52.001 | 54.913 | 1.2 | 59.4297 | 62.7578 | 1.4 | 69.3347 | 73.2174 | 1.6 | 79.2396 | 83.677 | 1.8 | 89.1446 | 94.1366 | 2 | 99.0495 | 104.5963 | 2.2 | 108.9545 | 115.0559
11.1.102. Изготовление сгонов диаметром 25мм | сгон | токарь 4 р. |  | 0.12 | 1.53 | 6.5 | 8.12 | 6.6 | 148.79 | 17.8548 | 33.9598 | 42.4498 | 44.827 | 1.05 | 44.5723 | 47.0683 | 1.2 | 50.9397 | 53.7924 | 1.4 | 59.4297 | 62.7578 | 1.6 | 67.9197 | 71.7232 | 1.8 | 76.4096 | 80.6886 | 2 | 84.8996 | 89.654 | 2.2 | 93.3895 | 98.6193
32мм | сгон | токарь 4 р. |  | 0.12 | 1.88 | 6.5 | 8.12 | 8.6 | 148.79 | 17.8548 | 33.9598 | 42.4498 | 44.827 | 1.05 | 44.5723 | 47.0683 | 1.2 | 50.9397 | 53.7924 | 1.4 | 59.4297 | 62.7578 | 1.6 | 67.9197 | 71.7232 | 1.8 | 76.4096 | 80.6886 | 2 | 84.8996 | 89.654 | 2.2 | 93.3895 | 98.6193
40 мм | сгон | токарь 4 р. |  | 0.15 | 2.36 | 8.12 | 10.16 | 10.7 | 148.79 | 22.3185 | 42.4498 | 53.0622 | 56.0337 | 1.05 | 55.7153 | 58.8354 | 1.2 | 63.6747 | 67.2405 | 1.4 | 74.2871 | 78.4472 | 1.6 | 84.8996 | 89.654 | 1.8 | 95.512 | 100.8607 | 2 | 106.1245 | 112.0674 | 2.2 | 116.7369 | 123.2742
11.1.103. Изготовление заглушки с внутренней или наружной резьбой
диаметром 15 мм | заглушка | токарь 4 р. |  | 0.08 | 1.26 | 4.33 | 5.42 | 5.7 | 148.79 | 11.9032 | 22.6399 | 28.2999 | 29.8847 | 1.05 | 29.7149 | 31.3789 | 1.2 | 33.9598 | 35.8616 | 1.4 | 39.6198 | 41.8385 | 1.6 | 45.2798 | 47.8154 | 1.8 | 50.9397 | 53.7924 | 2 | 56.5997 | 59.7693 | 2.2 | 62.2597 | 65.7462
20 мм | заглушка | токарь 4 р. |  | 0.1 | 1.57 | 5.42 | 6.77 | 7.1 | 148.79 | 14.879 | 28.2999 | 35.3748 | 37.3558 | 1.05 | 37.1436 | 39.2236 | 1.2 | 42.4498 | 44.827 | 1.4 | 49.5248 | 52.2981 | 1.6 | 56.5997 | 59.7693 | 1.8 | 63.6747 | 67.2405 | 2 | 70.7496 | 74.7116 | 2.2 | 77.8246 | 82.1828
25 мм | заглушка | токарь 4 р. |  | 0.1 | 1.57 | 5.42 | 6.77 | 7.1 | 148.79 | 14.879 | 28.2999 | 35.3748 | 37.3558 | 1.05 | 37.1436 | 39.2236 | 1.2 | 42.4498 | 44.827 | 1.4 | 49.5248 | 52.2981 | 1.6 | 56.5997 | 59.7693 | 1.8 | 63.6747 | 67.2405 | 2 | 70.7496 | 74.7116 | 2.2 | 77.8246 | 82.1828
32мм | заглушка | токарь 4 р. |  | 0.12 | 1.88 | 6.5 | 8.12 | 8.6 | 148.79 | 17.8548 | 33.9598 | 42.4498 | 44.827 | 1.05 | 44.5723 | 47.0683 | 1.2 | 50.9397 | 53.7924 | 1.4 | 59.4297 | 62.7578 | 1.6 | 67.9197 | 71.7232 | 1.8 | 76.4096 | 80.6886 | 2 | 84.8996 | 89.654 | 2.2 | 93.3895 | 98.6193
11.1.104. Изготовление болтов диаметром 8-12 мм | болт | токарь 4 р. |  | 0.12 | 1.88 | 6.5 | 8.12 | 8.6 | 148.79 | 17.8548 | 33.9598 | 42.4498 | 44.827 | 1.05 | 44.5723 | 47.0683 | 1.2 | 50.9397 | 53.7924 | 1.4 | 59.4297 | 62.7578 | 1.6 | 67.9197 | 71.7232 | 1.8 | 76.4096 | 80.6886 | 2 | 84.8996 | 89.654 | 2.2 | 93.3895 | 98.6193
12- 18мм | болт | токарь 4 р. |  | 0.2 | 3.14 | 10.83 | 13.54 | 14.3 | 148.79 | 29.758 | 56.5997 | 70.7496 | 74.7116 | 1.05 | 74.2871 | 78.4472 | 1.2 | 84.8996 | 89.654 | 1.4 | 99.0495 | 104.5963 | 1.6 | 113.1994 | 119.5386 | 1.8 | 127.3494 | 134.4809 | 2 | 141.4993 | 149.4233 | 2.2 | 155.6492 | 164.3656
11.1.105. Изготовление винтов разного диаметра | винт | токарь 4 р. |  | 0.15 | 2.36 | 8.12 | 10.16 | 10.7 | 148.79 | 22.3185 | 42.4498 | 53.0622 | 56.0337 | 1.05 | 55.7153 | 58.8354 | 1.2 | 63.6747 | 67.2405 | 1.4 | 74.2871 | 78.4472 | 1.6 | 84.8996 | 89.654 | 1.8 | 95.512 | 100.8607 | 2 | 106.1245 | 112.0674 | 2.2 | 116.7369 | 123.2742
11.1.106. Изготовление кнопок, втулок автоматики безопасности | 10 изделий | токарь 4 р. |  | 1.3 | 20.41 | 70.41 | 88.02 | 92.9 | 148.79 | 193.427 | 367.8982 | 459.8727 | 485.6256 | 1.05 | 482.8663 | 509.9068 | 1.2 | 551.8472 | 582.7507 | 1.4 | 643.8218 | 679.8758 | 1.6 | 735.7963 | 777.0009 | 1.8 | 827.7708 | 874.126 | 2 | 919.7454 | 971.2511 | 2.2 | 1011.7199 | 1068.3762
11.1.107. Изготовление чистки для дымоходов | чистка | слесарь 4 р. |  | 0.5 | 7.27 | 25.06 | 31.33 | 33.1 | 148.79 | 74.395 | 141.4993 | 176.8741 | 186.7791 | 1.05 | 185.7178 | 196.118 | 1.2 | 212.2489 | 224.1349 | 1.4 | 247.6238 | 261.4907 | 1.6 | 282.9986 | 298.8465 | 1.8 | 318.3734 | 336.2023 | 2 | 353.7482 | 373.5581 | 2.2 | 389.123 | 410.9139
11.1.108. Изготовление участка перехода для гофрированного отвода | переход | жестянщик 4 р. |  | 0.06 | 1.23 | 6.25 | 7.81 | 8.2 | 148.79 | 8.9274 | 16.9799 | 21.2249 | 22.4135 | 1.05 | 22.2861 | 23.5342 | 1.2 | 25.4699 | 26.8962 | 1.4 | 29.7149 | 31.3789 | 1.6 | 33.9598 | 35.8616 | 1.8 | 38.2048 | 40.3443 | 2 | 42.4498 | 44.827 | 2.2 | 46.6948 | 49.3097
|  | слесарь 4 р. |  | 0.04 | 0.58 |  |  |  | 148.79 | 5.9516 | 11.3199 | 14.1499 | 14.9423 | 1.05 | 14.8574 | 15.6894 | 1.2 | 16.9799 | 17.9308 | 1.4 | 19.8099 | 20.9193 | 1.6 | 22.6399 | 23.9077 | 1.8 | 25.4699 | 26.8962 | 2 | 28.2999 | 29.8847 | 2.2 | 31.1298 | 32.8731
11.1.109. Изготовление участка перехода для отопительного котла | " | жестянщик 4 р. |  | 0.05 | 1.02 | 5.04 | 6.3 | 6.7 | 148.79 | 7.4395 | 14.1499 | 17.6874 | 18.6779 | 1.05 | 18.5718 | 19.6118 | 1.2 | 21.2249 | 22.4135 | 1.4 | 24.7624 | 26.1491 | 1.6 | 28.2999 | 29.8847 | 1.8 | 31.8373 | 33.6202 | 2 | 35.3748 | 37.3558 | 2.2 | 38.9123 | 41.0914
|  | слесарь 4 р. |  | 0.03 | 0.44 |  |  |  | 148.79 | 4.4637 | 8.49 | 10.6124 | 11.2067 | 1.05 | 11.1431 | 11.7671 | 1.2 | 12.7349 | 13.4481 | 1.4 | 14.8574 | 15.6894 | 1.6 | 16.9799 | 17.9308 | 1.8 | 19.1024 | 20.1721 | 2 | 21.2249 | 22.4135 | 2.2 | 23.3474 | 24.6548
11. 1.110. Изготовление отвода диаметром 130мм | отвод | жестянщик 4 р. |  | 3 | 61.47 | 212.07 | 265.09 | 279.9 | 148.79 | 446.37 | 848.9957 | 1061.2447 | 1120.6744 | 1.05 | 1114.3069 | 1176.7081 | 1.2 | 1273.4936 | 1344.8093 | 1.4 | 1485.7425 | 1568.9441 | 1.6 | 1697.9915 | 1793.079 | 1.8 | 1910.2404 | 2017.2139 | 2 | 2122.4893 | 2241.3488 | 2.2 | 2334.7383 | 2465.4836
11.1.111. Изготовление гофрированного отвода | " | жестянщик 4 р. |  | 0.23 | 4.71 | 21.27 | 26.59 | 28.1 | 148.79 | 34.2217 | 65.0897 | 81.3621 | 85.9184 | 1.05 | 85.4302 | 90.2143 | 1.2 | 97.6345 | 103.102 | 1.4 | 113.9069 | 120.2857 | 1.6 | 130.1793 | 137.4694 | 1.8 | 146.4518 | 154.6531 | 2 | 162.7242 | 171.8367 | 2.2 | 178.9966 | 189.0204
|  | слесарь 4 р. |  | 0.1 | 1.45 | 5.0025 | 6.25 |  | 148.79 | 14.879 | 28.2999 | 35.3748 | 37.3558 | 1.05 | 37.1436 | 39.2236 | 1.2 | 42.4498 | 44.827 | 1.4 | 49.5248 | 52.2981 | 1.6 | 56.5997 | 59.7693 | 1.8 | 63.6747 | 67.2405 | 2 | 70.7496 | 74.7116 | 2.2 | 77.8246 | 82.1828
11.1.112. Изготовление дымоотводящей трубы длиной до 1 м | труба | жестянщик 4 р. |  | 0.8 | 16.39 | 66.58 | 83.22 | 87.9 | 148.79 | 119.032 | 226.3989 | 282.9986 | 298.8465 | 1.05 | 297.1485 | 313.7888 | 1.2 | 339.5983 | 358.6158 | 1.4 | 396.198 | 418.3851 | 1.6 | 452.7977 | 478.1544 | 1.8 | 509.3974 | 537.9237 | 2 | 565.9972 | 597.693 | 2.2 | 622.5969 | 657.4623
|  | слесарь 4 р. |  | 0.2 | 2.91 | 10.0395 | 12.55 |  | 148.79 | 29.758 | 56.5997 | 70.7496 | 74.7116 | 1.05 | 74.2871 | 78.4472 | 1.2 | 84.8996 | 89.654 | 1.4 | 99.0495 | 104.5963 | 1.6 | 113.1994 | 119.5386 | 1.8 | 127.3494 | 134.4809 | 2 | 141.4993 | 149.4233 | 2.2 | 155.6492 | 164.3656
11.1.113. Нарезка резьбы на трубу диаметром 15 мм | операция | токарь 4 р. |  | 0.05 | 0.79 | 2.71 | 3.39 | 3.6 | 148.79 | 7.4395 | 14.1499 | 17.6874 | 18.6779 | 1.05 | 18.5718 | 19.6118 | 1.2 | 21.2249 | 22.4135 | 1.4 | 24.7624 | 26.1491 | 1.6 | 28.2999 | 29.8847 | 1.8 | 31.8373 | 33.6202 | 2 | 35.3748 | 37.3558 | 2.2 | 38.9123 | 41.0914
20мм | операция | токарь 4 р. |  | 0.06 | 0.94 | 3.25 | 4.06 | 4.3 | 148.79 | 8.9274 | 16.9799 | 21.2249 | 22.4135 | 1.05 | 22.2861 | 23.5342 | 1.2 | 25.4699 | 26.8962 | 1.4 | 29.7149 | 31.3789 | 1.6 | 33.9598 | 35.8616 | 1.8 | 38.2048 | 40.3443 | 2 | 42.4498 | 44.827 | 2.2 | 46.6948 | 49.3097
25 мм | операция | токарь 4 р. |  | 0.09 | 1.41 | 4.87 | 6.09 | 6.4 | 148.79 | 13.3911 | 25.4699 | 31.8373 | 33.6202 | 1.05 | 33.4292 | 35.3012 | 1.2 | 38.2048 | 40.3443 | 1.4 | 44.5723 | 47.0683 | 1.6 | 50.9397 | 53.7924 | 1.8 | 57.3072 | 60.5164 | 2 | 63.6747 | 67.2405 | 2.2 | 70.0421 | 73.9645
32мм | операция | токарь 4 р. |  | 0.1 | 1.57 | 5.42 | 6.77 | 7.1 | 148.79 | 14.879 | 28.2999 | 35.3748 | 37.3558 | 1.05 | 37.1436 | 39.2236 | 1.2 | 42.4498 | 44.827 | 1.4 | 49.5248 | 52.2981 | 1.6 | 56.5997 | 59.7693 | 1.8 | 63.6747 | 67.2405 | 2 | 70.7496 | 74.7116 | 2.2 | 77.8246 | 82.1828
40 мм | операция | токарь 4 р. |  | 0.12 | 1.88 | 6.5 | 8.12 | 8.6 | 148.79 | 17.8548 | 33.9598 | 42.4498 | 44.827 | 1.05 | 44.5723 | 47.0683 | 1.2 | 50.9397 | 53.7924 | 1.4 | 59.4297 | 62.7578 | 1.6 | 67.9197 | 71.7232 | 1.8 | 76.4096 | 80.6886 | 2 | 84.8996 | 89.654 | 2.2 | 93.3895 | 98.6193
11.1.114. Нарезка резьбы для муфты изолирующей диаметром 25 мм | операция | токарь 4 р. |  | 0.1 | 1.57 | 5.42 | 6.77 | 7.1 | 148.79 | 14.879 | 28.2999 | 35.3748 | 37.3558 | 1.05 | 37.1436 | 39.2236 | 1.2 | 42.4498 | 44.827 | 1.4 | 49.5248 | 52.2981 | 1.6 | 56.5997 | 59.7693 | 1.8 | 63.6747 | 67.2405 | 2 | 70.7496 | 74.7116 | 2.2 | 77.8246 | 82.1828
11.1.115. Изготовление ИФС диаметром 25-40 мм | ИФС | слесарь 3 р. |  | 6 | 77.52 | 598.851 | 748.5638 |  | 131.35 | 788.1 | 1498.9662 | 1873.7077 | 0 | 1.05 | 1967.3931 | 0 | 1.2 | 2248.4493 | 0 | 1.4 | 2623.1908 | 0 | 1.6 | 2997.9324 | 0 | 1.8 | 3372.6739 | 0 | 2 | 3747.4155 | 0 | 2.2 | 4122.157 | 0
|  | токарь 5 р. |  | 6 | 96.06 |  |  |  | 173.42 | 1040.52 | 1979.069 | 2473.8363 | 2612.3711 | 1.05 | 2597.5281 | 2742.9897 | 1.2 | 2968.6036 | 3134.8454 | 1.4 | 3463.3708 | 3657.3196 | 1.6 | 3958.1381 | 4179.7938 | 1.8 | 4452.9053 | 4702.268 | 2 | 4947.6726 | 5224.7423 | 2.2 | 5442.4399 | 5747.2165
11.1.116. Ревизия, ремонт и опрессовка задвижек диаметром до 300 мм | задвижка | слесарь 3 р. |  | 5 | 64.6 | 533.54 | 666.93 |  | 131.35 | 656.75 | 1249.1385 | 1561.4231 | 0 | 1.05 | 1639.4943 | 0 | 1.2 | 1873.7078 | 0 | 1.4 | 2185.9924 | 0 | 1.6 | 2498.277 | 0 | 1.8 | 2810.5616 | 0 | 2 | 3122.8463 | 0 | 2.2 | 3435.1309 | 0
|  | токарь 5 р. |  | 5 | 90.05 |  |  |  | 173.42 | 867.1 | 1649.2242 | 2061.5302 | 0 | 1.05 | 2164.6068 | 0 | 1.2 | 2473.8363 | 0 | 1.4 | 2886.1423 | 0 | 1.6 | 3298.4484 | 0 | 1.8 | 3710.7544 | 0 | 2 | 4123.0605 | 0 | 2.2 | 4535.3665 | 0
11.1.117. Изготовление сварныx переходов с диаметра 300 мм на 200им | переход | газосв. 4 р. |  | 2.2 | 45.98 | 256.69 | 320.87 |  | 153.06 | 336.732 | 640.4643 | 800.5803 | 0 | 1.05 | 840.6093 | 0 | 1.2 | 960.6964 | 0 | 1.4 | 1120.8125 | 0 | 1.6 | 1280.9285 | 0 | 1.8 | 1441.0446 | 0 | 2 | 1601.1607 | 0 | 2.2 | 1761.2767 | 0
|  | слесарь 3 р. |  | 2.2 | 26.42 |  |  |  | 131.35 | 288.97 | 549.6209 | 687.0262 | 0 | 1.05 | 721.3775 | 0 | 1.2 | 824.4314 | 0 | 1.4 | 961.8366 | 0 | 1.6 | 1099.2419 | 0 | 1.8 | 1236.6471 | 0 | 2 | 1374.0523 | 0 | 2.2 | 1511.4576 | 0
11.1.118. То же, с диаметра 200 мм на 100 мм | " | газосв. 4 р. |  | 1.7 | 35.53 | 198.35 | 247.94 |  | 153.06 | 260.202 | 494.9042 | 618.6303 | 0 | 1.05 | 649.5618 | 0 | 1.2 | 742.3563 | 0 | 1.4 | 866.0824 | 0 | 1.6 | 989.8084 | 0 | 1.8 | 1113.5345 | 0 | 2 | 1237.2605 | 0 | 2.2 | 1360.9866 | 0
|  | слесарь 3 р. |  | 1.7 | 21.96 | 75.762 | 94.7 |  | 131.35 | 223.295 | 424.7071 | 530.8839 | 560.6134 | 1.05 | 557.4281 | 588.644 | 1.2 | 637.0606 | 672.736 | 1.4 | 743.2374 | 784.8587 | 1.6 | 849.4142 | 896.9814 | 1.8 | 955.591 | 1009.104 | 2 | 1061.7677 | 1121.2267 | 2.2 | 1167.9445 | 1233.3494
РАЗДЕЛ 13. УЧЕТ РАСХОДА ГАЗА
Наименование работ и газового оборудования | Единица измерения | Состав исполни-телен |  | Трудоза-траты на ед.изм., чел,ч | Фонд оплаты труда, руб. | Себесто-имость, руб. | Договорная цена. руб. |  | Часовой ФОТ, руб. | Фонд оплаты труда, руб. | Себесто-имость, руб. | Договорная цена,руб. |  | Коэффициент удаленности | Договорная цена,руб. |  | Коэффициент удаленности | Договорная цена,руб. |  | Коэффициент удаленности | Договорная цена,руб. |  | Коэффициент удаленности | Договорная цена,руб. |  | Коэффициент удаленности | Договорная цена,руб. |  | Коэффициент удаленности | Договорная цена,руб. |  | Коэффициент удаленности | Договорная цена,руб.
[7 empty] | для пред-приятий (без НДС) | для населения (с НДС) |  |  |  | для пред-приятий (без НДС) | для населения (с НДС) |  | для пред-приятий (без НДС) | для населения (с НДС) |  | для пред-приятий (без НДС) | для населения (с НДС) |  | для пред-приятий (без НДС) | для населения (с НДС) |  | для пред-приятий (без НДС) | для населения (с НДС) |  | для пред-приятий (без НДС) | для населения (с НДС) |  | для пред-приятий (без НДС) | для населения (с НДС) |  | для пред-приятий (без НДС) | для населения (с НДС)
13.1. Переключение прибора по учету газа с летнего перепада на зимний и наоборот | прибор | инженер |  | 0.5 | 13.8 | 47.61 | 59.51 |  | 181.45 | 90.725 | 172.5589 | 215.6987 | 0 | 1.05 | 226.4836 | 0 | 1.2 | 258.8384 | 0 | 1.4 | 301.9782 | 0 | 1.6 | 345.1179 | 0 | 1.8 | 388.2576 | 0 | 2 | 431.3974 | 0 | 2.2 | 474.5371 | 0
13.2. Включение приборов учета газа после периодичес-кой проверки | " | инженер |  | 0.75 | 20.7 | 71.42 | 89.27 |  | 181.45 | 136.0875 | 258.8384 | 323.548 | 0 | 1.05 | 339.7254 | 0 | 1.2 | 388.2576 | 0 | 1.4 | 452.9672 | 0 | 1.6 | 517.6768 | 0 | 1.8 | 582.3865 | 0 | 2 | 647.0961 | 0 | 2.2 | 711.8057 | 0
13.3. Контроль представителя газового хозяйства за заменой диафрагмы при диаметре до 200 мм диаметре до 200мм | диафрагма | инженер |  | 3 | 62.6 | 285.66 | 357.08 |  | 181.45 | 544.35 | 1035.3537 | 1294.1921 | 0 | 1.05 | 1358.9017 | 0 | 1.2 | 1553.0305 | 0 | 1.4 | 1811.869 | 0 | 1.6 | 2070.7074 | 0 | 1.8 | 2329.5458 | 0 | 2 | 2588.3842 | 0 | 2.2 | 2847.2227 | 0
13.4. То же, при диаметре свыше 200 мм | " | инженер |  | 5 | 138 | 476.1 | 595.13 |  | 181.45 | 907.25 | 1725.5895 | 2156.9869 | 0 | 1.05 | 2264.8362 | 0 | 1.2 | 2588.3842 | 0 | 1.4 | 3019.7816 | 0 | 1.6 | 3451.179 | 0 | 1.8 | 3882.5764 | 0 | 2 | 4313.9737 | 0 | 2.2 | 4745.3711 | 0
Исп: Мамараева Г.Р.
Тел: 67-02-85