## МРОТ 12130
[9 empty] | Расчетный коэффициент |  |  | 1.902 | (1+0,1+0,302+0,500 =1,902)
[9 empty] | Коэф-нт рентабельн.(для насел.) |  |  | 1.1
[9 empty] | Коэф-нт рентабельн.(для предпр.) |  |  | 1.25
[9 empty] | Коэффициент НДС(для насел.) |  |  | 1.2
Расчетный коэффициент- 2,202 | Рентабельность(для предпр.-25%) | [10 empty] | 1.29
НДС(для насел.)-1,20 | Рентабельность(для насел..-10%) |  |  |  | с 1-ГО ЯНВАРЯ 2012г.
РАЗДЕЛ 2. СТРОИТЕЛЬНО-МОНТАЖНЫЕ РАБОТЫ
Глава 4. МОНТАЖ БЫТОВЫХ ГАЗОВЫХ ПРИБОРОВ И ОБОРУДОВАНИЯ
Наименование работ и газового оборудования | Единица измерения | Состав исполнителей |  | Трудозатраты на ед.изм, чел./ч. | Фонд оплаты труда, руб. | Себесто-имость, руб. | Договорная цена,руб. |  | Часовой ФОТ, руб. | Фонд оплаты труда, руб. | Себестоимость, руб. | Договорная цена, руб. |  | Коэффициент удаленности | Стоимость руб при удаленности от службы исполнителя до 5км |  | Коэффициент удаленности | Стоимость руб при удаленности от службы исполнителя от 6 до 20км |  | Коэффициент удаленности | Стоимость руб при удаленности от службы исполнителя от 21до40км |  | Коэффициент удаленности | Стоимость руб при удаленности от службы исполнителя от 41до60км |  | Коэффициент удаленности | Стоимость руб при удаленности от службы исполнителя от 61до80км |  | Коэффициент удаленности | Стоимость руб при удаленности от службы исполнителя от 81до100км |  | Коэффициент удаленности | Стоимость руб при удаленности от службы исполнителя свыше 100км
[7 empty] | для пред-приятий (без НДС) | ДЛЯ населения (с НДС) |  |  |  | для предприятий (без НДС) | для населения (с НДС) |  | для предприятий (без НДС) | для населения (с НДС) |  | для предприятий (без НДС) | для населения (с НДС) |  | для предприятий (без НДС) | для населения (с НДС) |  | для предприятий (без НДС) | для населения (с НДС) |  | для предприятий (без НДС) | для населения (с НДС) |  | для предприятий (без НДС) | для населения (с НДС) |  | для предприятий (без НДС) | для населения (с НДС)
2.4.1. Монтаж, опрессовка, смазка и подключение газовой плиты | плита | слесарь 4 р. |  | 2.9 | 42.14 | 145.37 | 181.72 | 191.9 | 148.79 | 431.491 | 950.1432 | 1187.679 | 1254.189 | 1.05 | 1247.0629 | 1316.8985 | 1.2 | 1425.2148 | 1505.0268 | 1.4 | 1662.7506 | 1755.8646 | 1.6 | 1900.2864 | 2006.7024 | 1.8 | 2137.8222 | 2257.5402 | 2 | 2375.358 | 2508.378 | 2.2 | 2612.8938 | 2759.2158
2.4.2. Монтаж, опрессовка, смазка и подключение проточного водонагревателя | водонагрев. | слесарь 4 р. |  | 2.5 | 36.33 | 269.19 | 336.48 | 355.3 | 148.79 | 371.975 | 1773.766 | 2217.2076 | 2341.3712 | 1.05 | 2328.0679 | 2458.4397 | 1.2 | 2660.6491 | 2809.6454 | 1.4 | 3104.0906 | 3277.9197 | 1.6 | 3547.5321 | 3746.1939 | 1.8 | 3990.9736 | 4214.4681 | 2 | 4434.4151 | 4682.7424 | 2.2 | 4877.8566 | 5151.0166
|  | слесарь 5 р. |  | 2.5 | 41.7 |  |  |  | 173.42 | 433.55
2.4.3. Монтаж, опрессовка, смазка и подключение водонагревателя "John Wood" | водонагрев. | слесарь 5 р. |  | 3.5 | 58.38 | 435.42 | 544.28 | 574.8 | 173.42 | 606.97 | 2878.6416 | 3598.302 | 3799.8069 | 1.05 | 3778.2171 | 3989.7972 | 1.2 | 4317.9624 | 4559.7682 | 1.4 | 5037.6227 | 5319.7296 | 1.6 | 5757.2831 | 6079.691 | 1.8 | 6476.9435 | 6839.6524 | 2 | 7196.6039 | 7599.6137 | 2.2 | 7916.2643 | 8359.5751
|  | слесарь 6 р. |  | 3.5 | 67.83 |  |  |  | 200.09 | 700.315
2.4.4. Монтаж, опрессовка, смазка и подключение отопительного газового оборудования емкостного водонагревателя типа АОГВ | котел | слесарь 4 р. |  | 3 | 43.59 | 323.02 | 403.78 | 426.4 | 148.79 | 446.37 | 2128.5193 | 2660.6491 | 2809.6454 | 1.05 | 2793.6815 | 2950.1277 | 1.2 | 3192.7789 | 3371.5745 | 1.4 | 3724.9087 | 3933.5036 | 1.6 | 4257.0385 | 4495.4327 | 1.8 | 4789.1683 | 5057.3618 | 2 | 5321.2982 | 5619.2908 | 2.2 | 5853.428 | 6181.2199
|  | слесарь 5 р. |  | 3 | 50.04 |  |  |  | 173.42 | 520.26
2.4.5. То же, емкостного водонагревателя типа Дон, Хопер и др. | котел | слесарь 4 р. |  | 4 | 58.12 | 430.7 | 538.37 | 568.5 | 148.79 | 595.16 | 2838.0257 | 3547.5321 | 3746.1939 | 1.05 | 3724.9087 | 3933.5036 | 1.2 | 4257.0385 | 4495.4327 | 1.4 | 4966.5449 | 5244.6715 | 1.6 | 5676.0514 | 5993.9102 | 1.8 | 6385.5578 | 6743.149 | 2 | 7095.0642 | 7492.3878 | 2.2 | 7804.5706 | 8241.6266
|  | слесарь 5 р. |  | 4 | 66.72 |  |  |  | 173.42 | 693.68
2.4.6. Монтаж, опрессовка, смазка и подключение газогорелочного устройства газогорелочного в отопительной печи | горелка | слесарь 4 р. |  | 2.5 | 36.33 | 125.32 | 156.65 | 165.4 | 148.79 | 371.975 | 819.0889 | 1023.8612 | 1081.1974 | 1.05 | 1075.0542 | 1135.2573 | 1.2 | 1228.6334 | 1297.4369 | 1.4 | 1433.4057 | 1513.6764 | 1.6 | 1638.1779 | 1729.9159 | 1.8 | 1842.9501 | 1946.1553 | 2 | 2047.7224 | 2162.3948 | 2.2 | 2252.4946 | 2378.6343
2.4.7. Установка крана при монтаже внутридомового газового оборудования при диаметре 15-20 мм | кран | слесарь 4 р. |  | 0.25 | 3.63 | 12.53 | 15.67 | 16.5 | 148.79 | 37.1975 | 81.9089 | 102.3861 | 108.1197 | 1.05 | 107.5054 | 113.5257 | 1.2 | 122.8633 | 129.7437 | 1.4 | 143.3406 | 151.3676 | 1.6 | 163.8178 | 172.9916 | 1.8 | 184.295 | 194.6155 | 2 | 204.7722 | 216.2395 | 2.2 | 225.2495 | 237.8634
25 - 50 мм (При работе с приставной лестницы применять к цене коэф. 1,2) |  | слесарь 4 р. |  | 0.35 | 5.09 | 17.54 | 21.93 | 23.2 | 148.79 | 52.0765 | 114.6725 | 143.3406 | 151.3676 | 1.05 | 150.5076 | 158.936 | 1.2 | 172.0087 | 181.6412 | 1.4 | 200.6768 | 211.9147 | 1.6 | 229.3449 | 242.1882 | 1.8 | 258.013 | 272.4617 | 2 | 286.6811 | 302.7353 | 2.2 | 315.3492 | 333.0088
2.4.8. Установка баллона для сжиженного газа в кухне | установка | слесарь 3 р. |  | 2.2 | 28.42 | 98.06 | 122.58 | 129.4 | 131.35 | 288.97 | 636.3119 | 795.3899 | 839.9318 | 1.05 | 835.1594 | 881.9283 | 1.2 | 954.4679 | 1007.9181 | 1.4 | 1113.5459 | 1175.9045 | 1.6 | 1272.6239 | 1343.8908 | 1.8 | 1431.7019 | 1511.8772 | 2 | 1590.7799 | 1679.8635 | 2.2 | 1749.8578 | 1847.8499
2.4.9. Установка двух баллонов для сжиженного газа в шкафу (без монтажа шкафа) | установка | слесарь 3 р. |  | 1.45 | 18.73 | 137.32 | 171.65 | 181.3 | 131.35 | 190.4575 | 894.459 | 1118.0738 | 1180.6859 | 1.05 | 1173.9774 | 1239.7202 | 1.2 | 1341.6885 | 1416.8231 | 1.4 | 1565.3033 | 1652.9602 | 1.6 | 1788.918 | 1889.0974 | 1.8 | 2012.5328 | 2125.2346 | 2 | 2236.1475 | 2361.3718 | 2.2 | 2459.7623 | 2597.509
|  | слесарь 4 р. |  | 1.45 | 21.07 |  |  |  | 148.79 | 215.7455
2.4.10. То же, с монтажом шкафа | установка | слесарь 3 р. |  | 3.5 | 45.22 | 331.46 | 414.32 | 437.5 | 131.35 | 459.725 | 2159.039 | 2698.7987 | 2849.9315 | 1.05 | 2833.7387 | 2992.428 | 1.2 | 3238.5585 | 3419.9177 | 1.4 | 3778.3182 | 3989.904 | 1.6 | 4318.078 | 4559.8903 | 1.8 | 4857.8377 | 5129.8766 | 2 | 5397.5974 | 5699.8629 | 2.2 | 5937.3572 | 6269.8492
|  | слесарь 4 р. |  | 3.5 | 50.86 |  |  |  | 148.79 | 520.765
2.4.11. Монтаж, опрессовка, смазка и подключение газовой трехгорелочной газовой плиты со встроенными баллонами | установка | слесарь 4 р. |  | 4.5 | 65.39 | 225.58 | 281.97 | 297.8 | 148.79 | 669.555 | 1474.3601 | 1842.9501 | 1946.1553 | 1.05 | 1935.0976 | 2043.4631 | 1.2 | 2211.5402 | 2335.3864 | 1.4 | 2580.1302 | 2724.6175 | 1.6 | 2948.7202 | 3113.8486 | 1.8 | 3317.3102 | 3503.0796 | 2 | 3685.9003 | 3892.3107 | 2.2 | 4054.4903 | 4281.5418
2.4.12. Монтаж бытового счетчика газа на существующем газопроводе с опрессовкой и пуском газа ( при монтаже счетчика с новой подводкой внутридомового газопровода и врезкой крана дополнительно применять пункты 1.9. и 2.2.3.) | установка | эл.газосв. 4 р. |  | 3.5 | 70.21 | 417.67 | 522.09 | 551.3 | 153.06 | 535.71 | 2326.3579 | 2907.9474 | 3070.7925 | 1.05 | 3053.3448 | 3224.3321 | 1.2 | 3489.5369 | 3684.951 | 1.4 | 4071.1264 | 4299.1095 | 1.6 | 4652.7159 | 4913.268 | 1.8 | 5234.3054 | 5527.4265 | 2 | 5815.8949 | 6141.585 | 2.2 | 6397.4844 | 6755.7435
|  | слесарь 4 р. |  | 3.5 | 50.86 |  |  |  | 148.79 | 520.765
2.4.13. Установка бытового счетчика газа после ремонта или проверки | установка | слесарь 4 р. |  | 1.44 | 20.92 | 72.19 | 90.23 | 95.3 | 148.79 | 214.2576 | 471.7952 | 589.744 | 622.7697 | 1.05 | 619.2312 | 653.9082 | 1.2 | 707.6929 | 747.3237 | 1.4 | 825.6417 | 871.8776 | 1.6 | 943.5905 | 996.4315 | 1.8 | 1061.5393 | 1120.9855 | 2 | 1179.4881 | 1245.5394 | 2.2 | 1297.4369 | 1370.0934
2.4.14. Монтаж сигнализатора загазованности типа СГГ-6 | прибор | слесарь 4 р. |  | 2 | 29.06 | 100.26 | 125.32 | 132.3 | 148.79 | 297.58 | 655.2712 | 819.089 | 864.9579 | 1.05 | 860.0434 | 908.2058 | 1.2 | 982.9067 | 1037.9495 | 1.4 | 1146.7245 | 1210.9411 | 1.6 | 1310.5423 | 1383.9327 | 1.8 | 1474.3601 | 1556.9243 | 2 | 1638.1779 | 1729.9159 | 2.2 | 1801.9957 | 1902.9074
2.4.15. Монтаж счетчика газа РГ-40 - РГ-400 | прибор | эл.газосв. 5 р. |  | 3.8 | 91.2 | 505.13 | 631.41 |  | 178.39 | 677.882 | 2737.7114 | 3422.1392 | 0 | 1.05 | 3593.2462 | 0 | 1.2 | 4106.5671 | 0 | 1.4 | 4790.9949 | 0 | 1.6 | 5475.4227 | 0 | 1.8 | 6159.8506 | 0 | 2 | 6844.2784 | 0 | 2.2 | 7528.7063 | 0
|  | слесарь 4 р. |  | 3.8 | 55.21 |  |  |  | 148.79 | 565.402
2.4.16. Монтаж счетчика газа РГ-600- РГ-1000 | прибор | эл.газосв. 5 р. |  | 8 | 192 | 1063.43 | 1329.29 |  | 178.39 | 1427.12 | 5763.6029 | 7204.5036 | 0 | 1.05 | 7564.7288 | 0 | 1.2 | 8645.4043 | 0 | 1.4 | 10086.305 | 0 | 1.6 | 11527.2058 | 0 | 1.8 | 12968.1065 | 0 | 2 | 14409.0072 | 0 | 2.2 | 15849.9079 | 0
|  | слесарь 4 р. |  | 8 | 116.24 |  |  |  | 148.79 | 1190.32
2.4.17. Монтаж сигнализатора загазованности типа СТМ, СТХ-3, СТХ-6, | прибор | слесарь 4 р. |  | 2.8 | 40.68 | 301.49 | 376.86 |  | 148.79 | 416.612 | 1986.618 | 2483.2725 | 0 | 1.05 | 2607.4361 | 0 | 1.2 | 2979.927 | 0 | 1.4 | 3476.5815 | 0 | 1.6 | 3973.236 | 0 | 1.8 | 4469.8904 | 0 | 2 | 4966.5449 | 0 | 2.2 | 5463.1994 | 0
ЩИТ-2 и др. |  | слесарь 5 р. |  | 2.8 | 46.7 |  |  |  | 173.42 | 485.576
2.4.18. Монтаж, наладка и пуск комплекта системы контроля | СИГЗ | эл.газосв. 5 р. |  | 6.5 | 156 | 1319.25 | 1649.07 |  | 178.39 | 1159.535 | 5931.5032 | 7414.379 | 0 | 1.05 | 7785.0979 | 0 | 1.2 | 8897.2548 | 0 | 1.4 | 10380.1306 | 0 | 1.6 | 11863.0064 | 0 | 1.8 | 13345.8822 | 0 | 2 | 14828.7579 | 0 | 2.2 | 16311.6337 | 0
загазованности (СИГЗ) |  | слесарь 5 р. |  | 8.6 | 143.45 |  |  |  | 178.39 | 1534.154
2.4.19. Замена плиты с новой подводкой газопровода и пуском газа (Для плит повышенной комфортности и импортного производства применять коэф.1,25) | плита | слесарь 4 р. |  | 3.6 | 52.31 | 180.46 | 225.58 | 238.2 | 148.79 | 535.644 | 1179.4881 | 1474.3601 | 1556.9243 | 1.05 | 1548.0781 | 1634.7705 | 1.2 | 1769.2321 | 1868.3091 | 1.4 | 2064.1042 | 2179.694 | 1.6 | 2358.9762 | 2491.0788 | 1.8 | 2653.8482 | 2802.4637 | 2 | 2948.7202 | 3113.8486 | 2.2 | 3243.5922 | 3425.2334
2.4.20. Замена проточного водонагревателя с новой подводкой газопровода, водопровода и пуском газа | водонагреватель | слесарь 4 р. |  | 3 | 43.59 | 323.02 | 403.78 | 426.4 | 148.79 | 446.37 | 2128.5193 | 2660.6491 | 2809.6454 | 1.05 | 2793.6815 | 2950.1277 | 1.2 | 3192.7789 | 3371.5745 | 1.4 | 3724.9087 | 3933.5036 | 1.6 | 4257.0385 | 4495.4327 | 1.8 | 4789.1683 | 5057.3618 | 2 | 5321.2982 | 5619.2908 | 2.2 | 5853.428 | 6181.2199
|  | слесарь 5 р. |  | 3 | 50.04 |  |  |  | 173.42 | 520.26
2.4.21. Замена водяной части проточного водонагревателя спуском газа | водонагреватель | слесарь 5 р. |  | 1.5 | 25.02 | 86.32 | 107.9 | 113.9 | 173.42 | 260.13 | 572.8063 | 716.0078 | 756.1043 | 1.05 | 751.8082 | 793.9095 | 1.2 | 859.2094 | 907.3251 | 1.4 | 1002.411 | 1058.546 | 1.6 | 1145.6125 | 1209.7668 | 1.8 | 1288.8141 | 1360.9877 | 2 | 1432.0156 | 1512.2085 | 2.2 | 1575.2172 | 1663.4294
2.4.22. Замена горелки отопительного аппарата с новой подводкой газопровода и пуском газа | горелка | газосв. 5 р. |  | 1.5 | 30.09 | 179 | 223.75 | 236.3 | 178.39 | 267.585 | 1080.6755 | 1350.8444 | 1426.4917 | 1.05 | 1418.3866 | 1497.8163 | 1.2 | 1621.0133 | 1711.7901 | 1.4 | 1891.1822 | 1997.0884 | 1.6 | 2161.3511 | 2282.3867 | 1.8 | 2431.52 | 2567.6851 | 2 | 2701.6889 | 2852.9834 | 2.2 | 2971.8577 | 3138.2818
|  | слесарь 4 р. |  | 1.5 | 21.8 |  |  |  | 148.79 | 223.185
2.4.23. Замена отопительного котла с новой подводкой газопровода и пуском газа | котел | слесарь 4 р. |  | 4 | 58.12 | 430.7 | 538.37 | 568.5 | 148.79 | 595.16 | 2838.0257 | 3547.5321 | 3746.1939 | 1.05 | 3724.9087 | 3933.5036 | 1.2 | 4257.0385 | 4495.4327 | 1.4 | 4966.5449 | 5244.6715 | 1.6 | 5676.0514 | 5993.9102 | 1.8 | 6385.5578 | 6743.149 | 2 | 7095.0642 | 7492.3878 | 2.2 | 7804.5706 | 8241.6266
|  | слесарь 5 р. |  | 4 | 66.72 |  |  |  | 173.42 | 693.68
2.4.24. Замена вытяжных труб у газовых приборов | шт. | слесарь 4 р. |  | 4.3 | 62.48 | 215.55 | 269.44 | 284.5 | 148.79 | 639.797 | 1408.833 | 1761.0412 | 1859.6596 | 1.05 | 1849.0933 | 1952.6425 | 1.2 | 2113.2495 | 2231.5915 | 1.4 | 2465.4577 | 2603.5234 | 1.6 | 2817.666 | 2975.4553 | 1.8 | 3169.8742 | 3347.3872 | 2 | 3522.0825 | 3719.3191 | 2.2 | 3874.2907 | 4091.251
8.4.24. Перестановка газовой плиты с пуском газа | плита | слесарь 4 р. |  | 1 | 14.53 | 50.13 | 62.66 | 66.2 | 148.79 | 148.79 | 327.6356 | 409.5445 | 432.479 | 1.05 | 430.0217 | 454.1029 | 1.2 | 491.4534 | 518.9748 | 1.4 | 573.3623 | 605.4706 | 1.6 | 655.2712 | 691.9663 | 1.8 | 737.1801 | 778.4621 | 2 | 819.089 | 864.9579 | 2.2 | 900.9978 | 951.4537
2.4.25. То же, с применением сварки | плита | газосв.4 р. |  | 1 | 17.44 | 110.3 | 137.87 | 145.6 | 153.06 | 153.06 | 664.6737 | 830.8421 | 877.3693 | 1.05 | 872.3842 | 921.2377 | 1.2 | 997.0106 | 1052.8431 | 1.4 | 1163.179 | 1228.317 | 1.6 | 1329.3474 | 1403.7909 | 1.8 | 1495.5158 | 1579.2647 | 2 | 1661.6843 | 1754.7386 | 2.2 | 1827.8527 | 1930.2124
|  | слесарь 4 р. |  | 1 | 14.53 |  |  |  | 148.79 | 148.79
2.4.26. Демонтаж газовой плиты с установкой заглушки | плита | слесарь 4 р. |  | 0.96 | 13.95 | 48.12 | 60.15 | 63.5 | 148.79 | 142.8384 | 314.5302 | 393.1627 | 415.1798 | 1.05 | 412.8208 | 435.9388 | 1.2 | 471.7952 | 498.2158 | 1.4 | 550.4278 | 581.2517 | 1.6 | 629.0603 | 664.2877 | 1.8 | 707.6929 | 747.3237 | 2 | 786.3254 | 830.3596 | 2.2 | 864.9579 | 913.3956
2.4.27. Демонтаж проточного водонагревателя с установкой заглушки | прибор | слесарь 4 р. |  | 1.2 | 17.44 | 60.15 | 75.19 | 79.4 | 148.79 | 178.548 | 393.1627 | 491.4534 | 518.9748 | 1.05 | 516.026 | 544.9235 | 1.2 | 589.744 | 622.7697 | 1.4 | 688.0347 | 726.5647 | 1.6 | 786.3254 | 830.3596 | 1.8 | 884.6161 | 934.1546 | 2 | 982.9067 | 1037.9495 | 2.2 | 1081.1974 | 1141.7445
2.4.28. Демонтаж горелки отопительного котла с установкой заглушки | горелка | слесарь 4 р. |  | 1 | 14.53 | 50.13 | 62.66 | 66.2 | 148.79 | 148.79 | 327.6356 | 409.5445 | 432.479 | 1.05 | 430.0217 | 454.1029 | 1.2 | 491.4534 | 518.9748 | 1.4 | 573.3623 | 605.4706 | 1.6 | 655.2712 | 691.9663 | 1.8 | 737.1801 | 778.4621 | 2 | 819.089 | 864.9579 | 2.2 | 900.9978 | 951.4537
2.4.29. Демонтаж отопительного котла с установкой заглушки | котел | слесарь 4 р. |  | 2.8 | 40.68 | 140.36 | 175.45 | 185.3 | 148.79 | 416.612 | 917.3796 | 1146.7245 | 1210.9411 | 1.05 | 1204.0608 | 1271.4882 | 1.2 | 1376.0694 | 1453.1293 | 1.4 | 1605.4143 | 1695.3175 | 1.6 | 1834.7592 | 1937.5058 | 1.8 | 2064.1042 | 2179.694 | 2 | 2293.4491 | 2421.8822 | 2.2 | 2522.794 | 2664.0704
2.4.30. Демонтаж бытового счетчика с установкой перемычки | счетчик | слесарь 4 р. |  | 1 | 14.53 | 50.13 | 62.66 | 66.2 | 148.79 | 148.79 | 327.6356 | 409.5445 | 432.479 | 1.05 | 430.0217 | 454.1029 | 1.2 | 491.4534 | 518.9748 | 1.4 | 573.3623 | 605.4706 | 1.6 | 655.2712 | 691.9663 | 1.8 | 737.1801 | 778.4621 | 2 | 819.089 | 864.9579 | 2.2 | 900.9978 | 951.4537
2.4.31. Демонтаж ротационного газового счетчика с установкой перемычки | счетчик | слесарь 4 р. |  | 1.44 | 20.92 | 72.19 | 90.23 | 95.3 | 148.79 | 214.2576 | 471.7952 | 589.744 | 622.7697 | 1.05 | 619.2312 | 653.9082 | 1.2 | 707.6929 | 747.3237 | 1.4 | 825.6417 | 871.8776 | 1.6 | 943.5905 | 996.4315 | 1.8 | 1061.5393 | 1120.9855 | 2 | 1179.4881 | 1245.5394 | 2.2 | 1297.4369 | 1370.0934
2.4.32. Изготовление перемычки при демонтаже газового счетчика | перемычка | газосв.4 р. |  | 1.08 | 18.84 | 119.12 | 148.9 | 157.2 | 153.06 | 165.3048 | 596.1985 | 745.2482 | 786.9821 | 1.05 | 782.5106 | 826.3312 | 1.2 | 894.2978 | 944.3785 | 1.4 | 1043.3475 | 1101.7749 | 1.6 | 1192.3971 | 1259.1713 | 1.8 | 1341.4467 | 1416.5677 | 2 | 1490.4964 | 1573.9642 | 2.2 | 1639.546 | 1731.3606
|  | слесарь 4 р. |  | 1.08 | 15.69 |  |  |  | 148.79 | 160.6932
2.4.33. Оформление исполнительно-технической документации на газификацию жилого дома индивидуальной застройки (С выездом на место обследования применять коэф. 1,5) | объект | мастер |  | 1 | 27.6 | 95.22 | 119.03 | 125.7 | 221.47 | 221.47 | 487.6769 | 609.5962 | 643.7336 | 1.05 | 640.076 | 675.9202 | 1.2 | 731.5154 | 772.4803 | 1.4 | 853.4346 | 901.227 | 1.6 | 975.3539 | 1029.9737 | 1.8 | 1097.2731 | 1158.7204 | 2 | 1219.1924 | 1287.4671 | 2.2 | 1341.1116 | 1416.2138
2.4.34. Оформление исполнительно-технической документации на монтаж газового счетчика с выездом на место обследования | счетчик | мастер |  | 1.5 | 41.4 | 142.83 | 178.54 | 188.5 | 221.47 | 332.205 | 731.5154 | 914.3943 | 965.6003 | 1.05 | 960.114 | 1013.8804 | 1.2 | 1097.2731 | 1158.7204 | 1.4 | 1280.152 | 1351.8405 | 1.6 | 1463.0308 | 1544.9605 | 1.8 | 1645.9097 | 1738.0806 | 2 | 1828.7885 | 1931.2007 | 2.2 | 2011.6674 | 2124.3208
РАЗДЕЛ 3. ПУСКО-НАЛАДОЧНЫЕ РАБОТЫ. ПРИЕМКА И ВВОД В ЭКСПЛУАТАЦИЮ ОБЪЕКТОВ
ГАЗОРАСПРЕДЕЛИТЕЛЬНОЙ СИСТЕМЫ
Наименование работ и газового оборудования | Единица измерения | Состав исполнителей |  | Трудозатраты на ед.изм, чел./ч. | Фонд оплаты труда, руб. | Себесто-имость, руб. | Договорная цена,руб. |  | Часовой ФОТ, руб. | Фонд оплаты труда, руб. | Себестоимость, руб. | Договорная цена, руб. |  | Коэффициент удаленности | Стоимость руб при удаленности от службы исполнителя до 5км |  | Коэффициент удаленности | Стоимость руб при удаленности от службы исполнителя от 6 до 20км |  | Коэффициент удаленности | Стоимость руб при удаленности от службы исполнителя от 21до40км |  | Коэффициент удаленности | Стоимость руб при удаленности от службы исполнителя от 41до60км |  | Коэффициент удаленности | Стоимость руб при удаленности от службы исполнителя от 61до80км |  | Коэффициент удаленности | Стоимость руб при удаленности от службы исполнителя от 81до100км |  | Коэффициент удаленности | Стоимость руб при удаленности от службы исполнителя свыше 100км
[7 empty] | для пред-приятий (без НДС) | ДЛЯ населения (с НДС) |  |  |  | для предприятий (без НДС) | для населения (с НДС) |  | для предприятий (без НДС) | для населения (с НДС) |  | для предприятий (без НДС) | для населения (с НДС) |  | для предприятий (без НДС) | для населения (с НДС) |  | для предприятий (без НДС) | для населения (с НДС) |  | для предприятий (без НДС) | для населения (с НДС) |  | для предприятий (без НДС) | для населения (с НДС) |  | для предприятий (без НДС) | для населения (с НДС)
3.1. Прием в эксплуатацию вновь построенного газопровода | объект | мастер |  | 4 | 110.4 | 360.88 | 476.1 | 502.8 | 221.47 | 885.88 | 1950.7078 | 2438.3847 | 2574.9342 | 1.05 | 2560.3039 | 2703.681 | 1.2 | 2926.0616 | 3089.9211 | 1.4 | 3413.7386 | 3604.9079 | 1.6 | 3901.4155 | 4119.8948 | 1.8 | 4389.0925 | 4634.8816 | 2 | 4876.7694 | 5149.8685 | 2.2 | 5364.4463 | 5664.8553
3.2. Тоже. ГРП(ГРУ) | объект | мастер |  | 2 | 55.2 | 290.7 | 363.37 |  | 221.47 | 442.94 | 1739.0956 | 2173.8695 | 0 | 1.05 | 2282.5629 | 0 | 1.2 | 2608.6433 | 0 | 1.4 | 3043.4172 | 0 | 1.6 | 3478.1911 | 0 | 1.8 | 3912.965 | 0 | 2 | 4347.7389 | 0 | 2.2 | 4782.5128 | 0
|  | слесарь 5 р. |  | 2 | 29.06 |  |  |  | 173.42 | 346.84
3.4. То же, газифицированной котельной | объект | мастер |  | 2 | 55.2 | 190.44 | 238.05 |  | 221.47 | 442.94 | 975.3539 | 1219.1924 | 0 | 1.05 | 1280.152 | 0 | 1.2 | 1463.0308 | 0 | 1.4 | 1706.8693 | 0 | 1.6 | 1950.7078 | 0 | 1.8 | 2194.5462 | 0 | 2 | 2438.3847 | 0 | 2.2 | 2682.2232 | 0
3.5. То же, технологической газоиспользущей установки предприятия | объект | мастер |  | 2.5 | 69 | 363.37 | 454.21 |  | 221.47 | 553.675 | 2173.8694 | 2717.3368 | 0 | 1.05 | 2853.2037 | 0 | 1.2 | 3260.8042 | 0 | 1.4 | 3804.2715 | 0 | 1.6 | 4347.7389 | 0 | 1.8 | 4891.2063 | 0 | 2 | 5434.6736 | 0 | 2.2 | 5978.141 | 0
|  | слесарь 5 р. |  | 2.5 | 36.33 |  |  |  | 173.42 | 433.55
3.6. Прием в эксплуатацию газопровода и газового оборудования общественного здания производственного назначения, административного, общественного здания | объект | мастер |  | 1 | 27.6 | 95.22 | 119.03 |  | 221.47 | 221.47 | 487.6769 | 609.5962 | 0 | 1.05 | 640.076 | 0 | 1.2 | 731.5154 | 0 | 1.4 | 853.4346 | 0 | 1.6 | 975.3539 | 0 | 1.8 | 1097.2731 | 0 | 2 | 1219.1924 | 0 | 2.2 | 1341.1116 | 0
3.7. Прием в эксплуатацию наружного и внутреннего газопровода, газового оборудования многоквартирного жилого дома | объект | мастер |  | 4 | 110.4 | 581.39 | 726.74 | 767.4 | 221.47 | 885.88 | 3478.1911 | 4347.7389 | 4591.2123 | 1.05 | 4565.1258 | 4820.7729 | 1.2 | 5217.2867 | 5509.4547 | 1.4 | 6086.8345 | 6427.6972 | 1.6 | 6956.3822 | 7345.9396 | 1.8 | 7825.93 | 8264.1821 | 2 | 8695.4778 | 9182.4246 | 2.2 | 9565.0256 | 10100.667
|  | слесарь 5 р. |  | 4 | 58.12 |  |  |  | 173.42 | 693.68
3.8. То же. жилого дома индивидуальной застройки | объект | мастер |  | 1 | 27.6 | 95.22 | 119.03 | 125.7 | 221.47 | 221.47 | 487.6769 | 609.5962 | 643.7336 | 1.05 | 640.076 | 675.9202 | 1.2 | 731.5154 | 772.4803 | 1.4 | 853.4346 | 901.227 | 1.6 | 975.3539 | 1029.9737 | 1.8 | 1097.2731 | 1158.7204 | 2 | 1219.1924 | 1287.4671 | 2.2 | 1341.1116 | 1416.2138
3.9. То же, индивидуальной бани (теплицы, гаража, летней кухни) | объект | мастер |  | 0.7 | 19.32 | 66.65 | 83.32 | 88 | 221.47 | 155.029 | 341.3739 | 426.7173 | 450.6135 | 1.05 | 448.0532 | 473.1442 | 1.2 | 512.0608 | 540.7362 | 1.4 | 597.4043 | 630.8589 | 1.6 | 682.7477 | 720.9816 | 1.8 | 768.0912 | 811.1043 | 2 | 853.4346 | 901.227 | 2.2 | 938.7781 | 991.3497
3.10. Первичный пуск в эксплуатацию подземного газопровода (при повторном пуске газа в п. п. 3.10 - 3.33 применять коэф.0,7) | объект | слесарь 4 р. |  | 2.88 | 41.85 | 310.1 | 387.63 | 409.3 | 148.79 | 428.5152 | 2043.3785 | 2554.2231 | 2697.2596 | 1.05 | 2681.9343 | 2832.1226 | 1.2 | 3065.0677 | 3236.7115 | 1.4 | 3575.9124 | 3776.1634 | 1.6 | 4086.757 | 4315.6154 | 1.8 | 4597.6016 | 4855.0673 | 2 | 5108.4462 | 5394.5192 | 2.2 | 5619.2908 | 5933.9711
|  | слесарь 5 р. |  | 2.88 | 48.04 |  |  |  | 173.42 | 499.4496
3.11. Первичный пуск в эксплуатацию надземного газопровода | объект | слесарь 4 р. |  | 2.88 | 41.85 | 144.37 | 180.46 | 190.6 | 148.79 | 428.5152 | 943.5905 | 1179.4881 | 1245.5394 | 1.05 | 1238.4625 | 1307.8164 | 1.2 | 1415.3857 | 1494.6473 | 1.4 | 1651.2833 | 1743.7552 | 1.6 | 1887.1809 | 1992.8631 | 1.8 | 2123.0786 | 2241.971 | 2 | 2358.9762 | 2491.0788 | 2.2 | 2594.8738 | 2740.1867
3.12. Первичный пуск газа в ГРП (ГРУ) при одной нитке газопровода | объект | слесарь 4 р. |  | 9.7 | 140.94 | 762.47 | 953.08 |  | 148.79 | 1443.263 | 3865.4326 | 4831.7908 | 5102.3711 | 1.05 | 5073.3803 | 5357.4896 | 1.2 | 5798.149 | 6122.8453 | 1.4 | 6764.5071 | 7143.3195 | 1.6 | 7730.8653 | 8163.7937 | 1.8 | 8697.2234 | 9184.2679 | 2 | 9663.5816 | 10204.7422 | 2.2 | 10629.9398 | 11225.2164
|  | слесарь 5 р. |  | 1.8 | 80.06 |  |  |  | 173.42 | 312.156
3.13. То же, при двух нитках газопровода (При трех нитках применять коэф, 1,3) | объект | слесарь 4 р. |  | 18.6 | 270.26 | 1473.32 | 1841.65 | 285.9 | 148.79 | 2767.494 | 9683.6077 | 12104.5096 | 12782.3621 | 1.05 | 12709.7351 | 13421.4803 | 1.2 | 14525.4115 | 15338.8346 | 1.4 | 16946.3134 | 17895.307 | 1.6 | 19367.2154 | 20451.7794 | 1.8 | 21788.1173 | 23008.2519 | 2 | 24209.0192 | 25564.7243 | 2.2 | 26629.9211 | 28121.1967
|  | слесарь 5 р. |  | 9.4 | 156.79 |  |  |  | 173.42 | 1630.148
3.14. Первичный пуск газа в ШРП при одной нитке газопровода | объект | слесарь 4 р. |  | 4.32 | 62.77 | 216.56 | 270.69 |  | 148.79 | 642.7728 | 1415.3857 | 1769.2321 | 0 | 1.05 | 1857.6937 | 0 | 1.2 | 2123.0786 | 0 | 1.4 | 2476.925 | 0 | 1.6 | 2830.7714 | 0 | 1.8 | 3184.6178 | 0 | 2 | 3538.4643 | 0 | 2.2 | 3892.3107 | 0
3.15. То же, при двух нитках газопровода | объект | слесарь 4 р. |  | 2.88 | 41.65 | 310.1 | 387.63 |  | 148.79 | 428.5152 | 2043.3785 | 2554.2231 | 0 | 1.05 | 2681.9343 | 0 | 1.2 | 3065.0677 | 0 | 1.4 | 3575.9124 | 0 | 1.6 | 4086.757 | 0 | 1.8 | 4597.6016 | 0 | 2 | 5108.4462 | 0 | 2.2 | 5619.2908 | 0
|  | слесарь 5 р. |  | 2.88 | 48.04 |  |  |  | 173.42 | 499.4496
3.16. Первичный пуск газа в групповую подземную установку | объект | слесарь 4 р. |  | 1.44 | 20.92 | 155.05 | 193.81 | 204.7 | 148.79 | 214.2576 | 1021.6892 | 1277.1116 | 1348.6298 | 1.05 | 1340.9671 | 1416.0613 | 1.2 | 1532.5339 | 1618.3558 | 1.4 | 1787.9562 | 1888.0817 | 1.6 | 2043.3785 | 2157.8077 | 1.8 | 2298.8008 | 2427.5336 | 2 | 2554.2231 | 2697.2596 | 2.2 | 2809.6454 | 2966.9856
|  | слесарь 5 р. |  | 1.44 | 24.02 |  |  |  | 173.42 | 249.7248
3.17. Первичный пуск подземного газопровода к предприятию | объект | слесарь 4 р. |  | 1.44 | 20.92 | 155.05 | 193.81 |  | 148.79 | 214.2576 | 1021.6892 | 1277.1116 | 0 | 1.05 | 1340.9671 | 0 | 1.2 | 1532.5339 | 0 | 1.4 | 1787.9562 | 0 | 1.6 | 2043.3785 | 0 | 1.8 | 2298.8008 | 0 | 2 | 2554.2231 | 0 | 2.2 | 2809.6454 | 0
|  | слесарь 5 р. |  | 1.44 | 24.02 |  |  |  | 173.42 | 249.7248
3.18. Первичный пуск надземного газопровода к предприятию | объект | слесарь 4 р. |  | 2 | 29.06 | 100.26 | 125.32 |  | 148.79 | 297.58 | 655.2712 | 819.089 | 0 | 1.05 | 860.0434 | 0 | 1.2 | 982.9067 | 0 | 1.4 | 1146.7245 | 0 | 1.6 | 1310.5423 | 0 | 1.8 | 1474.3601 | 0 | 2 | 1638.1779 | 0 | 2.2 | 1801.9957 | 0
3.19. Первичный пуск газа в газовое оборудование котельной малой мощности с одним котлом (до 1 Гкал/ч) с автоматикой | котел | слесарь 4 р. |  | 2.43 | 35.31 | 261.65 | 327.06 |  | 148.79 | 361.5597 | 1724.1006 | 2155.1258 | 0 | 1.05 | 2262.882 | 0 | 1.2 | 2586.1509 | 0 | 1.4 | 3017.1761 | 0 | 1.6 | 3448.2012 | 0 | 1.8 | 3879.2264 | 0 | 2 | 4310.2515 | 0 | 2.2 | 4741.2767 | 0
|  | слесарь 5 р. |  | 2.43 | 40.53 |  |  |  | 173.42 | 421.4106
3.20. То же, без автоматики | котел | слесарь 4 р. |  | 2.92 | 42.43 | 146.38 | 182.97 |  | 148.79 | 434.4668 | 956.6959 | 1195.8699 | 0 | 1.05 | 1255.6634 | 0 | 1.2 | 1435.0438 | 0 | 1.4 | 1674.2178 | 0 | 1.6 | 1913.3918 | 0 | 1.8 | 2152.5658 | 0 | 2 | 2391.7397 | 0 | 2.2 | 2630.9137 | 0
3.21. Первичный пуск каждого последующего котла малой мощности с автоматикой | котел | слесарь 4 р. |  | 0.67 | 9.74 | 72.14 | 90.18 |  | 148.79 | 99.6893 | 475.3693 | 594.2116 | 0 | 1.05 | 623.9222 | 0 | 1.2 | 713.054 | 0 | 1.4 | 831.8963 | 0 | 1.6 | 950.7386 | 0 | 1.8 | 1069.5809 | 0 | 2 | 1188.4233 | 0 | 2.2 | 1307.2656 | 0
|  | слесарь 5 р. |  | 0.67 | 11.18 |  |  |  | 173.42 | 116.1914
3.22. То же, без автоматики | котел | слесарь 4 р. |  | 0.8 | 11.62 | 40.1 | 50.13 |  | 148.79 | 119.032 | 262.1085 | 327.6356 | 0 | 1.05 | 344.0174 | 0 | 1.2 | 393.1627 | 0 | 1.4 | 458.6898 | 0 | 1.6 | 524.2169 | 0 | 1.8 | 589.744 | 0 | 2 | 655.2712 | 0 | 2.2 | 720.7983 | 0
3.23. Первичный пуск газа в газовое оборудование котельной средней мощности с одним котлом (от 1 до 5 Гкал/ч) с автоматикой | котел | слесарь 4 р. |  | 2.82 | 40.97 | 304.22 | 380.27 |  | 148.79 | 419.5878 | 2004.6268 | 2505.7835 | 0 | 1.05 | 2631.0727 | 0 | 1.2 | 3006.9402 | 0 | 1.4 | 3508.0969 | 0 | 1.6 | 4009.2536 | 0 | 1.8 | 4510.4103 | 0 | 2 | 5011.567 | 0 | 2.2 | 5512.7237 | 0
|  | слесарь 5 р. |  | 2.83 | 47.2 |  |  |  | 173.42 | 490.7786
3.24. То же, без автоматики | котел | слесарь 4 р. |  | 3.4 | 49.4 | 170.44 | 213.05 |  | 148.79 | 505.886 | 1113.961 | 1392.4512 | 0 | 1.05 | 1462.0738 | 0 | 1.2 | 1670.9415 | 0 | 1.4 | 1949.4317 | 0 | 1.6 | 2227.9219 | 0 | 1.8 | 2506.4122 | 0 | 2 | 2784.9024 | 0 | 2.2 | 3063.3927 | 0
3.25. Первичный пуск каждого последующего котла средней мощности с автоматикой | котел | слесарь 4 р. |  | 1.15 | 16.71 | 123.83 | 154.78 |  | 148.79 | 171.1085 | 815.9324 | 1019.9155 | 0 | 1.05 | 1070.9113 | 0 | 1.2 | 1223.8986 | 0 | 1.4 | 1427.8817 | 0 | 1.6 | 1631.8648 | 0 | 1.8 | 1835.8479 | 0 | 2 | 2039.831 | 0 | 2.2 | 2243.8141 | 0
|  | слесарь 5 р. |  | 1.15 | 19.18 |  |  |  | 173.42 | 199.433
3.26. То же, без автоматики | котел | слесарь 4 р. |  | 1.54 | 22.38 | 77.2 | 96.5 |  | 148.79 | 229.1366 | 504.5588 | 630.6985 | 0 | 1.05 | 662.2334 | 0 | 1.2 | 756.8382 | 0 | 1.4 | 882.9779 | 0 | 1.6 | 1009.1176 | 0 | 1.8 | 1135.2573 | 0 | 2 | 1261.397 | 0 | 2.2 | 1387.5367 | 0
3.27. Первичный пуск в эксплуатацию газового оборудования котельной с одним котлом малой мощности с автоматикой и ГРУ (На каждый последующий котеп применять п.3.21) | котел | слесарь 4 р. |  | 12 | 174.36 | 946.82 | 1183.52 |  | 148.79 | 1785.48 | 6222.852 | 7778.565 | 0 | 1.05 | 8167.4932 | 0 | 1.2 | 9334.278 | 0 | 1.4 | 10889.991 | 0 | 1.6 | 12445.704 | 0 | 1.8 | 14001.417 | 0 | 2 | 15557.13 | 0 | 2.2 | 17112.843 | 0
|  | слесарь 5 р. |  | 6 | 100.08 |  |  |  | 173.42 | 1040.52
3.28. Первичный пуск в эксплуатацию газового оборудования котельной с одним котлом средней мощности с автоматикой и ГРУ (На каждый последующий котел применять п.3.25) | котел | слесарь 4 р. |  | 12.4 | 190.17 | 978.38 | 1222.97 |  | 148.79 | 1844.996 | 6430.2804 | 8037.8505 | 0 | 1.05 | 8439.743 | 0 | 1.2 | 9645.4206 | 0 | 1.4 | 11252.9907 | 0 | 1.6 | 12860.5608 | 0 | 1.8 | 14468.1309 | 0 | 2 | 16075.701 | 0 | 2.2 | 17683.2711 | 0
|  | слесарь 5 р. |  | 6.2 | 103.42 |  |  |  | 173.42 | 1075.204
3.29. Первичный пуск газа в технологическую гаэоиспользущую установку предприятия | установка | слесарь 4 р. |  | 2.5 | 36.33 | 125.32 | 156.65 |  | 148.79 | 371.975 | 819.0889 | 1023.8612 | 0 | 1.05 | 1075.0542 | 0 | 1.2 | 1228.6334 | 0 | 1.4 | 1433.4057 | 0 | 1.6 | 1638.1779 | 0 | 1.8 | 1842.9501 | 0 | 2 | 2047.7224 | 0 | 2.2 | 2252.4946 | 0
3.30. Пуско-наладочные работы по вводу в эксплуатацию горелок инфракрасного излучения | горелка | слесарь 4 р. |  | 0.72 | 10.46 | 36.09 | 45.12 |  | 148.79 | 107.1288 | 235.8976 | 294.872 | 0 | 1.05 | 309.6156 | 0 | 1.2 | 353.8464 | 0 | 1.4 | 412.8208 | 0 | 1.6 | 471.7952 | 0 | 1.8 | 530.7696 | 0 | 2 | 589.744 | 0 | 2.2 | 648.7184 | 0
3.31. Первичный пуск газа в газовое оборудование общественного здания производственного назначения, административного, общественного эдания | объект | слесарь 4 р. |  | 3.7 | 53.76 | 185.48 | 231.84 |  | 148.79 | 550.523 | 1212.2516 | 1515.3146 | 0 | 1.05 | 1591.0803 | 0 | 1.2 | 1818.3775 | 0 | 1.4 | 2121.4404 | 0 | 1.6 | 2424.5033 | 0 | 1.8 | 2727.5662 | 0 | 2 | 3030.6291 | 0 | 2.2 | 3333.692 | 0
3.32. Пуско-наладочные работы по вводу в эксплуатацию подземного газопровода к жилому дому (ввод до 25 м) (При длине ввода свыше 25 м применять коэф, 1,2) | объект | слесарь 4 р. |  | 1.4 | 20.34 | 62.76 | 78.44 | 82.8 | 148.79 | 208.306 | 458.6898 | 573.3623 | 605.4706 | 1.05 | 602.0304 | 635.7441 | 1.2 | 688.0347 | 726.5647 | 1.4 | 802.7072 | 847.6588 | 1.6 | 917.3796 | 968.7529 | 1.8 | 1032.0521 | 1089.847 | 2 | 1146.7245 | 1210.9411 | 2.2 | 1261.397 | 1332.0352
3.33. Пуско-наладочные работы по вводу в эксплуатацию надземного газопровода к жилому дому при длине до 100 м (При длине газопровода свыше 100 м применять коэф.1,1) | объект | слесарь 4 р. |  | 1 | 14.53 | 50.13 | 62.66 | 66.2 | 148.79 | 148.79 | 327.6356 | 409.5445 | 432.479 | 1.05 | 430.0217 | 454.1029 | 1.2 | 491.4534 | 518.9748 | 1.4 | 573.3623 | 605.4706 | 1.6 | 655.2712 | 691.9663 | 1.8 | 737.1801 | 778.4621 | 2 | 819.089 | 864.9579 | 2.2 | 900.9978 | 951.4537
3.34. Первичный пуск газа в газовое оборудование жилого дома индивидуальной застройки при установке плиты ( При установке двух плит применять коэф.1,8; при установке бытового счетчика газа применять коэф.1,15) (При повторном пуске газа в п.п.3.34 - 3.52 применять коэф.0,6) | объект | слесарь 4 р. |  | 1.44 | 20.82 | 72.19 | 90.23 | 95.3 | 148.79 | 214.2576 | 471.7952 | 589.744 | 622.7697 | 1.05 | 619.2312 | 653.9082 | 1.2 | 707.6929 | 747.3237 | 1.4 | 825.6417 | 871.8776 | 1.6 | 943.5905 | 996.4315 | 1.8 | 1061.5393 | 1120.9855 | 2 | 1179.4881 | 1245.5394 | 2.2 | 1297.4369 | 1370.0934
3.35. То же. при установке проточного водонагревателя (При установке двух водонагревателей применять коэф,1,8; при установке бытового счетчика газа применять коэф.1,05) | объект | слесарь 4 р. |  | 3.6 | 52.31 | 180.46 | 225.58 | 238.2 | 148.79 | 535.644 | 1179.4881 | 1474.3601 | 1556.9243 | 1.05 | 1548.0781 | 1634.7705 | 1.2 | 1769.2321 | 1868.3091 | 1.4 | 2064.1042 | 2179.694 | 1.6 | 2358.9762 | 2491.0788 | 1.8 | 2653.8482 | 2802.4637 | 2 | 2948.7202 | 3113.8486 | 2.2 | 3243.5922 | 3425.2334
3.36. То же, при установке отопительного аппарата (При установке двух отопительных аппаратов применять коэф.1,8; при установке бытового счетчика газа применять коэф. 1,1) | объект | слесарь 4 р. |  | 2.88 | 41.85 | 144.37 | 180.46 | 190.6 | 148.79 | 428.5152 | 943.5905 | 1179.4881 | 1245.5394 | 1.05 | 1238.4625 | 1307.8164 | 1.2 | 1415.3857 | 1494.6473 | 1.4 | 1651.2833 | 1743.7552 | 1.6 | 1887.1809 | 1992.8631 | 1.8 | 2123.0786 | 2241.971 | 2 | 2358.9762 | 2491.0788 | 2.2 | 2594.8738 | 2740.1867
3.37. То же, при установке плшы и отопительного аппарата (При установке двух отопительных аппаратов применять коэф.1,4; при установке бытового счетчика газа применять коэф.1,08) | объект | слесарь 4 р. |  | 4.32 | 82.77 | 216.56 | 270.69 | 285.9 | 148.79 | 642.7728 | 1415.3857 | 1769.2321 | 1868.3091 | 1.05 | 1857.6937 | 1961.7246 | 1.2 | 2123.0786 | 2241.971 | 1.4 | 2476.925 | 2615.6328 | 1.6 | 2830.7714 | 2989.2946 | 1.8 | 3184.6178 | 3362.9564 | 2 | 3538.4643 | 3736.6183 | 2.2 | 3892.3107 | 4110.2801
3.38. То же, при установке двух плит и двух отопительных аппаратов (При установке газового счетчика применять коэф.1,03; двух счетчиков применять коэф 1,06) | объект | слесарь 4 р. |  | 6.72 | 87.64 | 336.66 | 421.08 | 444.7 | 148.79 | 999.8688 | 2201.7111 | 2752.1389 | 2906.2586 | 1.05 | 2889.7458 | 3051.5716 | 1.2 | 3302.5666 | 3487.5104 | 1.4 | 3852.9944 | 4068.7621 | 1.6 | 4403.4222 | 4650.0138 | 1.8 | 4953.85 | 5231.2656 | 2 | 5504.2777 | 5812.5173 | 2.2 | 6054.7055 | 6393.769
3.39. Первичный пуск газа в газовое оборудование жилого дома индивидуальной застройки при установке плиты и отопительной горелки (При установке двух горелок применять коэф.1,3; бытового счетчика газа - коэф, 1,1) | объект | слесарь 4 р. |  | 2.45 | 35.6 | 122.81 | 153.52 | 162.1 | 148.79 | 364.5355 | 802.7072 | 1003.384 | 1059.5735 | 1.05 | 1053.5532 | 1112.5521 | 1.2 | 1204.0608 | 1271.4882 | 1.4 | 1404.7375 | 1483.4029 | 1.6 | 1605.4143 | 1695.3175 | 1.8 | 1806.0911 | 1907.2322 | 2 | 2006.7679 | 2119.1469 | 2.2 | 2207.4447 | 2331.0616
3.40. То же, при установке двух плит и двух отопительных горелок | объект | слесарь 4 р. |  | 4 | 58.12 | 200.51 | 250.64 | 264.7 | 148.79 | 595.16 | 1310.5423 | 1638.1779 | 1729.9159 | 1.05 | 1720.0868 | 1816.4117 | 1.2 | 1965.8135 | 2075.899 | 1.4 | 2293.4491 | 2421.8822 | 1.6 | 2621.0846 | 2767.8654 | 1.8 | 2948.7202 | 3113.8486 | 2 | 3276.3558 | 3459.8317 | 2.2 | 3603.9914 | 3805.8149
3.41. Первичныи пуск газовое оборудование жилого дома индивидуальной застройки при установке плиты и проточного водонагревателя (При установке двух водонагревателей применять коэф.1,5 ; при установке бытового счетчика газа применить коэф. 1,07) | объект | слесарь 4 р. |  | 5.04 | 73.23 | 252.65 | 315.81 | 333.5 | 148.79 | 749.9016 | 1651.2833 | 2064.1042 | 2179.694 | 1.05 | 2167.3094 | 2288.6787 | 1.2 | 2476.925 | 2615.6328 | 1.4 | 2889.7458 | 3051.5716 | 1.6 | 3302.5666 | 3487.5104 | 1.8 | 3715.3875 | 3923.4492 | 2 | 4128.2083 | 4359.388 | 2.2 | 4541.0291 | 4795.3268
3.42. То же, при установке двух плит и двух проточных водонагревателей (При установке газового счетчика применять коэф.1,04; при установке двух счетчиков применять коэф.1,08) | объект | слесарь 4 р. |  | 8.5 | 123.51 | 426.09 | 532.62 | 562.4 | 148.79 | 1264.715 | 2784.9024 | 3481.128 | 3676.0712 | 1.05 | 3655.1844 | 3859.8748 | 1.2 | 4177.3536 | 4411.2854 | 1.4 | 4873.5793 | 5146.4997 | 1.6 | 5569.8049 | 5881.7139 | 1.8 | 6266.0305 | 6616.9282 | 2 | 6962.2561 | 7352.1424 | 2.2 | 7658.4817 | 8087.3567
3.43. Первичный пуск газа в газовое оборудование жилого дома индивидуальной застройки при установке плиты, проточного водонагревателя и отопительной горелки (При установке бытового счетчика газа применять коэф.1,05) | объект | слесарь 4 р. |  | 4.6 | 66.84 | 230.59 | 288.24 | 304.4 | 148.79 | 684.434 | 1507.1237 | 1883.9046 | 1989.4032 | 1.05 | 1978.0998 | 2088.8734 | 1.2 | 2260.6855 | 2387.2839 | 1.4 | 2637.4664 | 2785.1645 | 1.6 | 3014.2473 | 3183.0452 | 1.8 | 3391.0283 | 3580.9258 | 2 | 3767.8092 | 3978.8065 | 2.2 | 4144.5901 | 4376.6871
3.44. Первичный пуск газа в газовое оборудование жилого дома индивидуа-льной застройки при установке плиты, проточного водонагревателя и отопительного аппарата (При установке счетчика применять коэф. 1,03) | объект | слесарь 4 р. |  | 7.92 | 115.08 | 397.02 | 496.27 | 524.1 | 148.79 | 1178.4168 | 2594.8738 | 3243.5922 | 3425.2334 | 1.05 | 3405.7719 | 3596.4951 | 1.2 | 3892.3107 | 4110.2801 | 1.4 | 4541.0291 | 4795.3268 | 1.6 | 5189.7476 | 5480.3735 | 1.8 | 5838.466 | 6165.4201 | 2 | 6487.1845 | 6850.4668 | 2.2 | 7135.9029 | 7535.5135
3.45. То же, при установке плиты, проточного водонагревателя и двух отопительных аппаратов (При установке двух плит применять коэф.1,1 бытового счетчика газа -коэф. 1,03, двух счетчиков - коэф.1,06 ) | объект | слесарь 4 р. |  | 9.7 | 140.94 | 486.25 | 607.81 | 641.8 | 148.79 | 1443.263 | 3178.0651 | 3972.5814 | 4195.046 | 1.05 | 4171.2105 | 4404.7983 | 1.2 | 4767.0977 | 5034.0552 | 1.4 | 5561.614 | 5873.0644 | 1.6 | 6356.1303 | 6712.0735 | 1.8 | 7150.6465 | 7551.0827 | 2 | 7945.1628 | 8390.0919 | 2.2 | 8739.6791 | 9229.1011
3.46. То же, при установке двух плит, двух водонагревателей и двух отопительных аппаратов (При установке газового счетчика применять козф.1,03, двух счетчиков применять коэф.1,06) | объект | слесарь 4 р. |  | 15.8 | 229.57 | 792.03 | 990.04 | 1045.5 | 148.79 | 2350.882 | 5176.6422 | 6470.8027 | 6833.1677 | 1.05 | 6794.3428 | 7174.826 | 1.2 | 7764.9632 | 8199.8012 | 1.4 | 9059.1238 | 9566.4347 | 1.6 | 10353.2843 | 10933.0683 | 1.8 | 11647.4449 | 12299.7018 | 2 | 12941.6054 | 13666.3353 | 2.2 | 14235.766 | 15032.9688
3.47. Первичный пуск газа в газовое оборудование многоквартирного жилого дома при установке газовой плиты, бытового счетчика газа и количестве приборов на одном стояке до 5 | стояк | слесарь 4 р. |  | 2.4 | 34.87 | 120.31 | 150.39 | 158.8 | 148.79 | 357.096 | 786.3254 | 982.9067 | 1037.9495 | 1.05 | 1032.0521 | 1089.847 | 1.2 | 1179.4881 | 1245.5394 | 1.4 | 1376.0694 | 1453.1293 | 1.6 | 1572.6508 | 1660.7192 | 1.8 | 1769.2321 | 1868.3091 | 2 | 1965.8135 | 2075.899 | 2.2 | 2162.3948 | 2283.4889
3.48. То же, при количестве приборов на одном стояке 6-10 | стояк | слесарь 4 р. |  | 3.3 | 47.95 | 165.42 | 206.78 | 218.4 | 148.79 | 491.007 | 1081.1974 | 1351.4968 | 1427.1806 | 1.05 | 1419.0716 | 1498.5396 | 1.2 | 1621.7961 | 1712.6167 | 1.4 | 1892.0955 | 1998.0528 | 1.6 | 2162.3948 | 2283.4889 | 1.8 | 2432.6942 | 2568.9251 | 2 | 2702.9935 | 2854.3612 | 2.2 | 2973.2929 | 3139.7973
3.49. То же, при количестве приборов на одном стояке 11-15 | стояк | слесарь 4 р. |  | 4.18 | 60.74 | 209.54 | 261.92 | 276.6 | 148.79 | 621.9422 | 1369.5167 | 1711.8959 | 1807.7621 | 1.05 | 1797.4907 | 1898.1502 | 1.2 | 2054.2751 | 2169.3145 | 1.4 | 2396.6543 | 2530.8669 | 1.6 | 2739.0334 | 2892.4193 | 1.8 | 3081.4126 | 3253.9717 | 2 | 3423.7918 | 3615.5242 | 2.2 | 3766.171 | 3977.0766
3.50. То же, при количестве приборов свыше 16 | стояк | слесарь 4 р. |  | 5.1 | 74.1 | 255.66 | 319.57 | 337.5 | 148.79 | 758.829 | 1670.9415 | 2088.6768 | 2205.6427 | 1.05 | 2193.1107 | 2315.9249 | 1.2 | 2506.4122 | 2646.7713 | 1.4 | 2924.1476 | 3087.8998 | 1.6 | 3341.8829 | 3529.0284 | 1.8 | 3759.6183 | 3970.1569 | 2 | 4177.3536 | 4411.2854 | 2.2 | 4595.089 | 4852.414
3.51. Первичный пуск газа в газовое оборудование многоквартирного жилого дома при установке плиты и проточного водонагревателя, счетчика газа и количестве приборов на одном стояке до 10 | стояк | слесарь 4 р. |  | 5.25 | 76.28 | 263.17 | 328.97 | 347.4 | 148.79 | 781.1475 | 1720.0868 | 2150.1085 | 2270.5146 | 1.05 | 2257.6139 | 2384.0403 | 1.2 | 2580.1302 | 2724.6175 | 1.4 | 3010.1519 | 3178.7204 | 1.6 | 3440.1736 | 3632.8233 | 1.8 | 3870.1953 | 4086.9262 | 2 | 4300.217 | 4541.0291 | 2.2 | 4730.2387 | 4995.1321
3.52. То же, при количестве приборов на одном стояке свыше 10 |  | слесарь 4 р. |  | 5.7 | 82.82 | 285.73 | 357.17 | 377.2 | 148.79 | 848.103 | 1867.5228 | 2334.4035 | 2465.1301 | 1.05 | 2451.1237 | 2588.3866 | 1.2 | 2801.2842 | 2958.1561 | 1.4 | 3268.1649 | 3451.1821 | 1.6 | 3735.0456 | 3944.2082 | 1.8 | 4201.9263 | 4437.2342 | 2 | 4668.807 | 4930.2602 | 2.2 | 5135.6877 | 5423.2862
РАЗДЕЛ 7. ГАЗОРЕГУЛЯТОРНЫЕ ПУНКТЫ (ГРП), ГАЗОРЕГУЛЯТОРНЫЕ УСТАНОВКИ (ГРУ)
И ШКАФНЫЕ ГАЗОРЕГУЛЯТОРНЫЕ ПУНКТЫ (ШРП)
Глава 1. ОСМОТР ТЕХНИЧЕСКОГО СОСТОЯНИЯ (ОБХОД)
Наименование работ и газового оборудования | Единица измерения | Состав исполни-телей |  | Трудоза-траты на ед.иэм., чел.ч | Фонд оплаты труда, руб. | Себесто-имость, руб. | Договорная цена,руб. |  | Часовой ФОТ, руб. | Фонд оплаты труда, руб. | Себесто-имость, руб. | Договорная цена,руб. |  | Коэффициент удаленности | Договорная цена,руб. |  | Коэффициент удаленности | Договорная цена,руб. |  | Коэффициент удаленности | Договорная цена,руб. |  | Коэффициент удаленности | Договорная цена,руб. |  | Коэффициент удаленности | Договорная цена,руб. |  | Коэффициент удаленности | Договорная цена,руб. |  | Коэффициент удаленности | Договорная цена,руб.
[7 empty] | для пред-приятий (без НДС) | для населения (с НДС) |  |  |  | для пред-приятий (без НДС) | для населения (с НДС) |  | для пред-приятий (без НДС) | для населения (с НДС) |  | для пред-приятий (без НДС) | для населения (с НДС) |  | для пред-приятий (без НДС) | для населения (с НДС) |  | для пред-приятий (без НДС) | для населения (с НДС) |  | для пред-приятий (без НДС) | для населения (с НДС) |  | для пред-приятий (без НДС) | для населения (с НДС) |  | для пред-приятий (без НДС) | для населения (с НДС)
7.1.1. Осмотр технического состояния ГРП при одной нитке газопровода (В зимний период в пунктах 7.1.1 -7.1.5 применять коэф.1,2) | пункт | слесарь 3 р. |  | 1.04 | 13.44 | 46.36 | 57.95 |  | 131.35 | 136.604 | 300.802 | 376.0025 | 0 | 1.05 | 394.8026 | 0 | 1.2 | 451.203 | 0 | 1.4 | 526.4035 | 0 | 1.6 | 601.604 | 0 | 1.8 | 676.8045 | 0 | 2 | 752.005 | 0 | 2.2 | 827.2055 | 0
7.1.2. Осмотр технического состояния ГРП при двух нитках газопровода | пункт | слесарь 3 р. |  | 1.92 | 24.81 | 85.58 | 106.98 |  | 131.35 | 252.192 | 555.3268 | 694.1585 | 0 | 1.05 | 728.8664 | 0 | 1.2 | 832.9902 | 0 | 1.4 | 971.8219 | 0 | 1.6 | 1110.6536 | 0 | 1.8 | 1249.4853 | 0 | 2 | 1388.317 | 0 | 2.2 | 1527.1487 | 0
7.1.3. Осмотр технического состояния ГРП при трех нитках газопровода | пункт | слесарь 3 р. |  | 2.5 | 32.3 | 111.44 | 139.29 |  | 131.35 | 328.375 | 723.0817 | 903.8522 | 0 | 1.05 | 949.0448 | 0 | 1.2 | 1084.6226 | 0 | 1.4 | 1265.3931 | 0 | 1.6 | 1446.1635 | 0 | 1.8 | 1626.9339 | 0 | 2 | 1807.7044 | 0 | 2.2 | 1988.4748 | 0
7.1.4. Осмотр технического состояния ШРП при одной нитке газопровода | пункт | слесарь 3 р. |  | 0.62 | 8.01 | 27.64 | 34.54 | 36.5 | 131.35 | 81.437 | 179.3243 | 224.1553 | 236.708 | 1.05 | 235.3631 | 248.5434 | 1.2 | 268.9864 | 284.0497 | 1.4 | 313.8175 | 331.3913 | 1.6 | 358.6485 | 378.7329 | 1.8 | 403.4796 | 426.0745 | 2 | 448.3107 | 473.4161 | 2.2 | 493.1418 | 520.7577
7.1.5. Осмотр технического состояния ШРП при двух нитках газопровода | пункт | слесарь 3 р. |  | 0.96 | 12.4 | 42.79 | 53.49 | 56.5 | 131.35 | 126.096 | 277.6634 | 347.0792 | 366.5157 | 1.05 | 364.4332 | 384.8415 | 1.2 | 416.4951 | 439.8188 | 1.4 | 485.9109 | 513.1219 | 1.6 | 555.3268 | 586.4251 | 1.8 | 624.7426 | 659.7282 | 2 | 694.1585 | 733.0314 | 2.2 | 763.5743 | 806.3345
7.1.6. Осмотр технического состояния регуляторой давления типа РДГК-6, РДГК-10, РДГД-20, РДНК-400 , РДСК-50 | регулятор | слесарь 3 р. |  | 0.72 | 9.3 | 32.09 | 40.12 | 42.4 | 131.35 | 94.572 | 208.2475 | 260.3094 | 274.8868 | 1.05 | 273.3249 | 288.6311 | 1.2 | 312.3713 | 329.8641 | 1.4 | 364.4332 | 384.8415 | 1.6 | 416.4951 | 439.8188 | 1.8 | 468.557 | 494.7962 | 2 | 520.6189 | 549.7735 | 2.2 | 572.6807 | 604.7509
Примечания :
1 Работы по осмотру технического состояния, техническому обслуживанию и ремонту ГРП, ГРУ и ШРП выполняет слесарь по эксплуатации и ремонту газового оборудования; работы по техническому обслуживанию и ремонту телемеханического комплекса - слесарь ло контрольно-измерительным приборам и автоматике.
2 Трудозатраты при эксплуатации ГРУ приравнены к ГРП.
Глава 2. ТЕХНИЧЕСКОЕ ОБСЛУЖИВАНИЕ И ТЕКУЩИЙ РЕМОНТ
Наименование работ и газового оборудования | Единица измерения | Состоя исполни-телей |  | Трудоза-траты на ед члм., чел.ч | Фонд оплаты труда, руб. | Себесто-имость, руб. | Договорная цена,руб. |  | Часовой ФОТ, руб. | Фонд оплаты труда, руб. | Себесто-имость, руб. | Договорная цена,руб. |  | Коэффициент удаленности | Договорная цена,руб. |  | Коэффициент удаленности | Договорная цена,руб. |  | Коэффициент удаленности | Договорная цена,руб. |  | Коэффициент удаленности | Договорная цена,руб. |  | Коэффициент удаленности | Договорная цена,руб. |  | Коэффициент удаленности | Договорная цена,руб. |  | Коэффициент удаленности | Договорная цена,руб.
[7 empty] | дня пред-приятии (без НДС) | для населения (с НДС) |  |  |  | для пред-приятий (без НДС) | для населения (с НДС) |  | для пред-приятий (без НДС) | для населения (с НДС) |  | для пред-приятий (без НДС) | для населения (с НДС) |  | для пред-приятий (без НДС) | для населения (с НДС) |  | для пред-приятий (без НДС) | для населения (с НДС) |  | для пред-приятий (без НДС) | для населения (с НДС) |  | для пред-приятий (без НДС) | для населения (с НДС) |  | для пред-приятий (без НДС) | для населения (с НДС)
7.2.1. Техническое обслуживание ГРП при одной нитке газопровода | ГРП | слесарь 3 р. |  | 2 | 25.84 | 304.5 | 380.82 |  | 131.35 | 262.7 | 1997.4782 | 2496.8478 | 0 | 1.05 | 2621.6902 | 0 | 1.2 | 2996.2174 | 0 | 1.4 | 3495.5869 | 0 | 1.6 | 3994.9565 | 0 | 1.8 | 4494.326 | 0 | 2 | 4993.6956 | 0 | 2.2 | 5493.0652 | 0
диаметром до 100 мм |  | слесарь 4 р. |  | 2 | 29.06 |  |  |  | 148.79 | 297.58
|  | слесарь 5 р. |  | 2 | 33.36 |  |  |  | 173.42 | 346.84
101 - 200 мм | ГРП | слесарь 3 р. |  | 2.6 | 33.59 | 407.36 | 509.19 |  | 131.35 | 341.51 | 2673.0959 | 3341.3699 | 0 | 1.05 | 3508.4383 | 0 | 1.2 | 4009.6438 | 0 | 1.4 | 4677.9178 | 0 | 1.6 | 5346.1918 | 0 | 1.8 | 6014.4657 | 0 | 2 | 6682.7397 | 0 | 2.2 | 7351.0137 | 0
|  | слесарь 4 р. |  | 2.6 | 37.78 |  |  |  | 148.79 | 386.854
|  | слесарь 5 р. |  | 2.8 | 46.7 |  |  |  | 173.42 | 485.576
7.2.2. Техническое обслуживание ГРП при двух нитках газопровода диаметром до 100 мм (При трех нитках применять к цене коэф.1,3) | ГРП | слесарь 3 р. |  | 3.7 | 47.8 | 569.07 | 711.34 |  | 131.35 | 485.995 | 3733.5218 | 4666.9023 | 0 | 1.05 | 4900.2474 | 0 | 1.2 | 5600.2827 | 0 | 1.4 | 6533.6632 | 0 | 1.6 | 7467.0437 | 0 | 1.8 | 8400.4241 | 0 | 2 | 9333.8046 | 0 | 2.2 | 10267.185 | 0
|  | слесарь 4 р. |  | 3.7 | 53.76 |  |  |  | 148.79 | 550.523
|  | слесарь 5 р. |  | 3.8 | 63.38 |  |  |  | 173.42 | 658.996
101 -200мм | ГРП | слесарь 3 р. |  | 5 | 64.6 | 761.24 | 951.55 |  | 131.35 | 656.75 | 4993.6956 | 6242.1195 | 0 | 1.05 | 6554.2255 | 0 | 1.2 | 7490.5434 | 0 | 1.4 | 8738.9673 | 0 | 1.6 | 9987.3912 | 0 | 1.8 | 11235.8151 | 0 | 2 | 12484.239 | 0 | 2.2 | 13732.6629 | 0
(При трех нитках применять к цене коэф.1.3) |  | слесарь 4 р. |  | 5 | 72.65 |  |  |  | 148.79 | 743.95
|  | слесарь 5 р. |  | 5 | 83.4 |  |  |  | 173.42 | 867.1
7,2.3. Текущий ремонт оборудования ГРП при одной нитке | ГРП | слесарь 3 р. |  | 6.28 | 81.14 | 957.27 | 1196.59 |  | 131.35 | 824.878 | 6279.7191 | 7849.6489 | 0 | 1.05 | 8242.1313 | 0 | 1.2 | 9419.5786 | 0 | 1.4 | 10989.5084 | 0 | 1.6 | 12559.4382 | 0 | 1.8 | 14129.368 | 0 | 2 | 15699.2977 | 0 | 2.2 | 17269.2275 | 0
газопровода |  | слесарь 4 р. |  | 6.28 | 91.25 |  |  |  | 148.79 | 934.4012
|  | слесарь 5 р. |  | 6.3 | 105.08 |  |  |  | 173.42 | 1092.546
7.2.4. То же, при двух нитках газопровода | ГРП | слесарь 3 р. |  | 12.24 | 158.14 | 1863.52 | 2329.4 |  | 131.35 | 1607.724 | 12224.5668 | 15280.7085 | 0 | 1.05 | 16044.744 | 0 | 1.2 | 18336.8502 | 0 | 1.4 | 21392.992 | 0 | 1.6 | 24449.1337 | 0 | 1.8 | 27505.2754 | 0 | 2 | 30561.4171 | 0 | 2.2 | 33617.5588 | 0
|  | слесарь 4 р. |  | 12.24 | 177.85 |  |  |  | 148.79 | 1821.1896
(При трех нитках применять к цене коэф.1,3) |  | слесарь 5 р. |  | 12.24 | 204.16 |  |  |  | 173.42 | 2122.6608
7.2.5. Техническое обслуживание оборудования ШРП при одной нитке газопровода | ШРП | слесарь 4 р. |  | 2.16 | 31.36 | 232.58 | 290.72 | 307 | 148.79 | 321.3864 | 1532.5339 | 1915.6673 | 2022.9447 | 1.05 | 2011.4507 | 2124.0919 | 1.2 | 2298.8008 | 2427.5336 | 1.4 | 2681.9343 | 2832.1226 | 1.6 | 3065.0677 | 3236.7115 | 1.8 | 3448.2012 | 3641.3005 | 2 | 3831.3347 | 4045.8894 | 2.2 | 4214.4681 | 4450.4784
|  | слесарь 5 р. |  | 2.16 | 36.03 |  |  |  | 173.42 | 374.5872
7.2.6 То же. при двух нитках газопровода | ШРП | слесарь 4 р. |  | 4.2 | 61.03 | 452.23 | 565.29 | 596.9 | 148.79 | 624.918 | 2979.927 | 3724.9087 | 3933.5036 | 1.05 | 3911.1541 | 4130.1788 | 1.2 | 4469.8904 | 4720.2043 | 1.4 | 5214.8722 | 5506.905 | 1.6 | 5959.8539 | 6293.6057 | 1.8 | 6704.8357 | 7080.3065 | 2 | 7449.8174 | 7867.0072 | 2.2 | 8194.7992 | 8653.7079
|  | слесарь 5 р. |  | 4.2 | 70.06 |  |  |  | 173.42 | 728.364
7.2.7. Текущим ремонт оборудования ШРП при одной нитке | ШРП | слесарь 4 р. |  | 9.35 | 135.86 | 1006.76 | 1258.45 | 1328.9 | 148.79 | 1391.1865 | 6633.885 | 8292.3563 | 8756.7282 | 1.05 | 8706.9741 | 9194.5646 | 1.2 | 9950.8275 | 10508.0739 | 1.4 | 11609.2988 | 12259.4195 | 1.6 | 13267.7701 | 14010.7652 | 1.8 | 14926.2413 | 15762.1108 | 2 | 16584.7126 | 17513.4565 | 2.2 | 18243.1838 | 19264.8021
газопровода |  | слесарь 5 р. |  | 9.35 | 155.96 |  |  |  | 173.42 | 1621.477
7.2.8. Тоже, при двух нитках газопровода | ШРП | слесарь 4 р. |  | 12.25 | 177.99 | 1319.01 | 1648.77 | 1741.1 | 148.79 | 1822.6775 | 8691.4536 | 10864.3171 | 11472.7188 | 1.05 | 11407.5329 | 12046.3548 | 1.2 | 13037.1805 | 13767.2626 | 1.4 | 15210.0439 | 16061.8063 | 1.6 | 17382.9073 | 18356.3501 | 1.8 | 19555.7707 | 20650.8939 | 2 | 21728.6341 | 22945.4376 | 2.2 | 23901.4975 | 25239.9814
|  | слесарь 5 р. |  | 12.25 | 204.33 |  |  |  | 173.42 | 2124.395
7.2.9. Техническое обслуживание РДГК-6, РДГК-10 | регулятор | слесарь 4 р. |  | 2.83 | 41.85 | 144.37 | 180.46 | 190.6 | 148.79 | 421.0757 | 927.2087 | 1159.0109 | 1223.9155 | 1.05 | 1216.9614 | 1285.1112 | 1.2 | 1390.813 | 1468.6986 | 1.4 | 1622.6152 | 1713.4817 | 1.6 | 1854.4174 | 1958.2648 | 1.8 | 2086.2196 | 2203.0479 | 2 | 2318.0217 | 2447.8309 | 2.2 | 2549.8239 | 2692.614
7.2.10. Текущий ремонт РДГК-6, РДГК-10 | регулятор | слесарь 4 р. |  | 5.76 | 83.69 | 288.74 | 360.93 | 381.1 | 148.79 | 857.0304 | 1887.1809 | 2358.9762 | 2491.0788 | 1.05 | 2476.925 | 2615.6328 | 1.2 | 2830.7714 | 2989.2946 | 1.4 | 3302.5666 | 3487.5104 | 1.6 | 3774.3619 | 3985.7261 | 1.8 | 4246.1571 | 4483.9419 | 2 | 4717.9524 | 4982.1577 | 2.2 | 5189.7476 | 5480.3735
7.2.11. Техническое обслуживание РДГД-20. РДНК-400. РДСК-50 | регулятор | слесарь 4 р. |  | 2 | 23.06 | 215.35 | 269.19 | 284.3 | 148.79 | 297.58 | 1419.0128 | 1773.766 | 1873.0969 | 1.05 | 1862.4544 | 1966.7518 | 1.2 | 2128.5193 | 2247.7163 | 1.4 | 2483.2725 | 2622.3357 | 1.6 | 2838.0257 | 2996.9551 | 1.8 | 3192.7789 | 3371.5745 | 2 | 3547.5321 | 3746.1939 | 2.2 | 3902.2853 | 4120.8133
|  | слесарь 5 р. |  | 2 | 33.36 |  |  |  | 173.42 | 346.84
7.2.12. Текущий ремонт РДГД-20, РДНК-400, РДСК-50 | регулятор | слесарь 4 р. |  | 8.5 | 123.51 | 915.23 | 1144.04 | 1208.1 | 148.79 | 1264.715 | 6030.8046 | 7538.5057 | 7960.662 | 1.05 | 7915.431 | 8358.6951 | 1.2 | 9046.2069 | 9552.7944 | 1.4 | 10553.908 | 11144.9268 | 1.6 | 12061.6091 | 12737.0593 | 1.8 | 13569.3103 | 14329.1917 | 2 | 15077.0114 | 15921.3241 | 2.2 | 16584.7126 | 17513.4565
|  | слесарь 5 р. |  | 8.5 | 141.78 |  |  |  | 173.42 | 1474.07
7.2.13. Чистка крестовины регулятора РДГК-10 | операция | слесарь 4 р. |  | 2 | 29.06 | 100.26 | 125.32 | 132.3 | 148.79 | 297.58 | 655.2712 | 819.089 | 864.9579 | 1.05 | 860.0434 | 908.2058 | 1.2 | 982.9067 | 1037.9495 | 1.4 | 1146.7245 | 1210.9411 | 1.6 | 1310.5423 | 1383.9327 | 1.8 | 1474.3601 | 1556.9243 | 2 | 1638.1779 | 1729.9159 | 2.2 | 1801.9957 | 1902.9074
7.2.14. Регулировка хода штока регулятора РДГК-10 | операция | слесарь 4 р. |  | 1 | 14.53 | 50.13 | 62.66 | 66.2 | 148.79 | 148.79 | 327.6356 | 409.5445 | 432.479 | 1.05 | 430.0217 | 454.1029 | 1.2 | 491.4534 | 518.9748 | 1.4 | 573.3623 | 605.4706 | 1.6 | 655.2712 | 691.9663 | 1.8 | 737.1801 | 778.4621 | 2 | 819.089 | 864.9579 | 2.2 | 900.9978 | 951.4537
7.2.15. Ремонт втулки регулятора РДГК-10 | операция | слесарь 4 р. |  | 2 | 29.06 | 100.26 | 125.32 | 132.3 | 148.79 | 297.58 | 655.2712 | 819.089 | 864.9579 | 1.05 | 860.0434 | 908.2058 | 1.2 | 982.9067 | 1037.9495 | 1.4 | 1146.7245 | 1210.9411 | 1.6 | 1310.5423 | 1383.9327 | 1.8 | 1474.3601 | 1556.9243 | 2 | 1638.1779 | 1729.9159 | 2.2 | 1801.9957 | 1902.9074
7.2.16. Отключение ГРП в колодце | ГРП | слесарь 3 р. |  | 0.64 | 8.27 | 44.57 | 55.71 |  | 131.35 | 84.064 | 289.9523 | 362.4404 | 0 | 1.05 | 380.5624 | 0 | 1.2 | 434.9285 | 0 | 1.4 | 507.4165 | 0 | 1.6 | 579.9046 | 0 | 1.8 | 652.3927 | 0 | 2 | 724.8808 | 0 | 2.2 | 797.3689 | 0
|  | слесарь 4 р. |  | 0.32 | 4.65 |  |  |  | 148.79 | 47.6128
7.2.17. То же, внутри помещения ГРП | ГРП | слесарь 4 р. |  | 0.24 | 3.49 | 12.03 | 15.04 |  | 148.79 | 35.7096 | 78.6325 | 98.2907 | 0 | 1.05 | 103.2052 | 0 | 1.2 | 117.9488 | 0 | 1.4 | 137.6069 | 0 | 1.6 | 157.2651 | 0 | 1.8 | 176.9232 | 0 | 2 | 196.5813 | 0 | 2.2 | 216.2395 | 0
7.2.18. Включение ГРП после остановки | ГРП | слесарь 4 р. |  | 1.44 | 20.92 | 72.19 | 90.23 |  | 148.79 | 214.2576 | 471.7952 | 589.744 | 0 | 1.05 | 619.2312 | 0 | 1.2 | 707.6929 | 0 | 1.4 | 825.6417 | 0 | 1.6 | 943.5905 | 0 | 1.8 | 1061.5393 | 0 | 2 | 1179.4881 | 0 | 2.2 | 1297.4369 | 0
7.2.19. Продувка газопровода в ГРП | операция | слесарь 4 р. |  | 0.36 | 5.23 | 18.05 | 22.56 |  | 148.79 | 53.5644 | 117.9488 | 147.436 | 0 | 1.05 | 154.8078 | 0 | 1.2 | 176.9232 | 0 | 1.4 | 206.4104 | 0 | 1.6 | 235.8976 | 0 | 1.8 | 265.3848 | 0 | 2 | 294.872 | 0 | 2.2 | 324.3592 | 0
7.2.20. Проверка параметров срабатывания и настройка РДУК с диаметром до 100 мм | РДУК | слесарь 4 р. |  | 2.16 | 31.38 | 108.28 | 135.35 |  | 148.79 | 321.3864 | 707.6929 | 884.6161 | 0 | 1.05 | 928.8469 | 0 | 1.2 | 1061.5393 | 0 | 1.4 | 1238.4625 | 0 | 1.6 | 1415.3857 | 0 | 1.8 | 1592.3089 | 0 | 2 | 1769.2321 | 0 | 2.2 | 1946.1553 | 0
101-200 мм | " | слесарь 4 р. |  | 3.24 | 47.08 | 162.42 | 203.02 |  | 148.79 | 482.0796 | 1061.5393 | 1326.9241 | 0 | 1.05 | 1393.2703 | 0 | 1.2 | 1592.3089 | 0 | 1.4 | 1857.6937 | 0 | 1.6 | 2123.0786 | 0 | 1.8 | 2388.4634 | 0 | 2 | 2653.8482 | 0 | 2.2 | 2919.233 | 0
7.2.21. Проверка параметров срабатывания и настройка ПКН, ПЗК и КПЗ с диаметром до 100мм | клапан | слесарь 4 р. |  | 1.44 | 20.92 | 72.19 | 90.23 |  | 148.79 | 214.2576 | 471.7952 | 589.744 | 0 | 1.05 | 619.2312 | 0 | 1.2 | 707.6929 | 0 | 1.4 | 825.6417 | 0 | 1.6 | 943.5905 | 0 | 1.8 | 1061.5393 | 0 | 2 | 1179.4881 | 0 | 2.2 | 1297.4369 | 0
101-200 мм | " | слесарь 4 р. |  | 2.16 | 31.38 | 108.28 | 135.35 |  | 148.79 | 321.3864 | 707.6929 | 884.6161 | 0 | 1.05 | 928.8469 | 0 | 1.2 | 1061.5393 | 0 | 1.4 | 1238.4625 | 0 | 1.6 | 1415.3857 | 0 | 1.8 | 1592.3089 | 0 | 2 | 1769.2321 | 0 | 2.2 | 1946.1553 | 0
7.2.22. Проверка параметров срабатывания и настройка ПСК 50 | клапан | слесарь 4 р. |  | 0.72 | 10.16 | 36.09 | 45.12 |  | 148.79 | 107.1288 | 235.8976 | 294.872 | 0 | 1.05 | 309.6156 | 0 | 1.2 | 353.8464 | 0 | 1.4 | 412.8208 | 0 | 1.6 | 471.7952 | 0 | 1.8 | 530.7696 | 0 | 2 | 589.744 | 0 | 2.2 | 648.7184 | 0
7.2.23. Проверка параметров срабатывания и наслройкд ППК-80 | клапан | слесарь 4 р. |  | 0.86 | 12.5 | 43.11 | 53.89 |  | 148.79 | 127.9594 | 281.7666 | 352.2082 | 0 | 1.05 | 369.8187 | 0 | 1.2 | 422.6499 | 0 | 1.4 | 493.0915 | 0 | 1.6 | 563.5332 | 0 | 1.8 | 633.9748 | 0 | 2 | 704.4165 | 0 | 2.2 | 774.8581 | 0
7.2.24. Пневмашческое испытание трубки электропроводки в ГРП | трубка | слесарь 3 р. |  | 1.25 | 16.15 | 55.72 | 69.65 |  | 131.35 | 164.1875 | 361.5409 | 451.9261 | 0 | 1.05 | 474.5224 | 0 | 1.2 | 542.3113 | 0 | 1.4 | 632.6965 | 0 | 1.6 | 723.0817 | 0 | 1.8 | 813.467 | 0 | 2 | 903.8522 | 0 | 2.2 | 994.2374 | 0
7.2.25. Продувка импульсных трубок в ГРП | трубка | слесарь 4 р. |  | 3.03 | 44.03 | 151.89 | 189.86 |  | 148.79 | 450.8337 | 992.7358 | 1240.9198 | 0 | 1.05 | 1302.9657 | 0 | 1.2 | 1489.1037 | 0 | 1.4 | 1737.2877 | 0 | 1.6 | 1985.4716 | 0 | 1.8 | 2233.6556 | 0 | 2 | 2481.8395 | 0 | 2.2 | 2730.0235 | 0
7.2.26. Очистка газового фильтра типа ФВ диамет. 50 мм | фильтр | слесарь 4 р. |  | 1.44 | 20.32 | 72.19 | 90.23 |  | 148.79 | 214.2576 | 471.7952 | 589.744 | 0 | 1.05 | 619.2312 | 0 | 1.2 | 707.6929 | 0 | 1.4 | 825.6417 | 0 | 1.6 | 943.5905 | 0 | 1.8 | 1061.5393 | 0 | 2 | 1179.4881 | 0 | 2.2 | 1297.4369 | 0
100мм | " | слесарь 4 р. |  | 2.16 | 31.38 | 108.28 | 135.35 |  | 148.79 | 321.3864 | 707.6929 | 884.6161 | 0 | 1.05 | 928.8469 | 0 | 1.2 | 1061.5393 | 0 | 1.4 | 1238.4625 | 0 | 1.6 | 1415.3857 | 0 | 1.8 | 1592.3089 | 0 | 2 | 1769.2321 | 0 | 2.2 | 1946.1553 | 0
200мм | " | слесарь 4 р. |  | 2.88 | 41.85 | 144.37 | 180.46 |  | 148.79 | 428.5152 | 943.5905 | 1179.4881 | 0 | 1.05 | 1238.4625 | 0 | 1.2 | 1415.3857 | 0 | 1.4 | 1651.2833 | 0 | 1.6 | 1887.1809 | 0 | 1.8 | 2123.0786 | 0 | 2 | 2358.9762 | 0 | 2.2 | 2594.8738 | 0
7.2.27. Очистка от конденсата газового оборудования ГРП диаметром | операция
50 мм | " | слесарь 4 р. |  | 4.3 | 62.48 | 215.55 | 269.44 |  | 148.79 | 639.797 | 1408.833 | 1761.0412 | 0 | 1.05 | 1849.0933 | 0 | 1.2 | 2113.2495 | 0 | 1.4 | 2465.4577 | 0 | 1.6 | 2817.666 | 0 | 1.8 | 3169.8742 | 0 | 2 | 3522.0825 | 0 | 2.2 | 3874.2907 | 0
100 мм | " | слесарь 4 р. |  | 6.5 | 94.45 | 335.84 | 407.29 |  | 148.79 | 967.135 | 2129.6313 | 2662.0391 | 0 | 1.05 | 2795.141 | 0 | 1.2 | 3194.4469 | 0 | 1.4 | 3726.8547 | 0 | 1.6 | 4259.2625 | 0 | 1.8 | 4791.6704 | 0 | 2 | 5324.0782 | 0 | 2.2 | 5856.486 | 0
200 мм | " | слесарь 4 р. |  | 9.4 | 136.58 | 471.21 | 589.01 |  | 148.79 | 1398.626 | 3079.7745 | 3849.7181 | 0 | 1.05 | 4042.204 | 0 | 1.2 | 4619.6617 | 0 | 1.4 | 5389.6053 | 0 | 1.6 | 6159.5489 | 0 | 1.8 | 6929.4925 | 0 | 2 | 7699.4361 | 0 | 2.2 | 8469.3797 | 0
7.2.28. Очистка от графита оборудования ГРП диаметром 50 мм | операция | слесарь 4 р. |  | 2.9 | 42.14 | 145.37 | 181.72 |  | 148.79 | 431.491 | 950.1432 | 1187.679 | 0 | 1.05 | 1247.0629 | 0 | 1.2 | 1425.2148 | 0 | 1.4 | 1662.7506 | 0 | 1.6 | 1900.2864 | 0 | 1.8 | 2137.8222 | 0 | 2 | 2375.358 | 0 | 2.2 | 2612.8938 | 0
100 мм | " | слесарь 4 р. |  | 5 | 72.65 | 250.64 | 313.3 |  | 148.79 | 743.95 | 1638.1779 | 2047.7224 | 0 | 1.05 | 2150.1085 | 0 | 1.2 | 2457.2668 | 0 | 1.4 | 2866.8113 | 0 | 1.6 | 3276.3558 | 0 | 1.8 | 3685.9003 | 0 | 2 | 4095.4447 | 0 | 2.2 | 4504.9892 | 0
200мм | " | слесарь 4 р. |  | 7.2 | 104.62 | 360.93 | 451.16 |  | 148.79 | 1071.288 | 2358.9762 | 2948.7202 | 0 | 1.05 | 3096.1562 | 0 | 1.2 | 3538.4643 | 0 | 1.4 | 4128.2083 | 0 | 1.6 | 4717.9524 | 0 | 1.8 | 5307.6964 | 0 | 2 | 5897.4404 | 0 | 2.2 | 6487.1845 | 0
7.2.29. Техническое обслуживание телемеханических установок системы Контур -21 | установка | слесарь 4 р. |  | 10.2 | 148.21 | 511.31 | 639.14 |  | 148.79 | 1517.658 | 3341.8829 | 4177.3536 | 0 | 1.05 | 4386.2213 | 0 | 1.2 | 5012.8244 | 0 | 1.4 | 5848.2951 | 0 | 1.6 | 6683.7658 | 0 | 1.8 | 7519.2366 | 0 | 2 | 8354.7073 | 0 | 2.2 | 9190.178 | 0
Ритм-1 | " | слесарь 4 р. |  | 7.44 | 103.1 | 372.96 | 466.2 |  | 148.79 | 1106.9976 | 2437.6087 | 3047.0109 | 0 | 1.05 | 3199.3614 | 0 | 1.2 | 3656.4131 | 0 | 1.4 | 4265.8153 | 0 | 1.6 | 4875.2174 | 0 | 1.8 | 5484.6196 | 0 | 2 | 6094.0218 | 0 | 2.2 | 6703.424 | 0
7.2.30. Техническое обслуживание радиостанции | радиостанция | слесарь 5 р. |  | 4.7 | 78.4 | 270.47 | 336.08 |  | 173.42 | 815.074 | 1794.7929 | 2243.4912 | 0 | 1.05 | 2355.6657 | 0 | 1.2 | 2692.1894 | 0 | 1.4 | 3140.8877 | 0 | 1.6 | 3589.5859 | 0 | 1.8 | 4038.2841 | 0 | 2 | 4486.9824 | 0 | 2.2 | 4935.6806 | 0
Глава 3. КАПИТАЛЬНЫЙ РЕМОНТ
Наименование работ и газового оборудования | Единица измерения | Состоя исполни-телей |  | Трудоза-траты на ед члм., чел.ч | Фонд оплаты труда, руб. | Себесто-имость, руб. | Договорная цена,руб. |  | Часовой ФОТ, руб. | Фонд оплаты труда, руб. | Себесто-имость, руб. | Договорная цена,руб. |  | Коэффициент удаленности | Договорная цена,руб. |  | Коэффициент удаленности | Договорная цена,руб. |  | Коэффициент удаленности | Договорная цена,руб. |  | Коэффициент удаленности | Договорная цена,руб. |  | Коэффициент удаленности | Договорная цена,руб. |  | Коэффициент удаленности | Договорная цена,руб. |  | Коэффициент удаленности | Договорная цена,руб.
[7 empty] | дня пред-приятии (без НДС) | для населения (с НДС) |  |  |  | для пред-приятий (без НДС) | для населения (с НДС) |  | для пред-приятий (без НДС) | для населения (с НДС) |  | для пред-приятий (без НДС) | для населения (с НДС) |  | для пред-приятий (без НДС) | для населения (с НДС) |  | для пред-приятий (без НДС) | для населения (с НДС) |  | для пред-приятий (без НДС) | для населения (с НДС) |  | для пред-приятий (без НДС) | для населения (с НДС) |  | для пред-приятий (без НДС) | для населения (с НДС)
7.3.1. Замена клапана при ремонте регулятора давления типа:
РДУК-2-50, РДБК1-50, РДГ-50 | клапан | слесарь 4 р. |  | 7 | 101.71 | 350.9 | 438.62 |  | 148.79 | 1041.53 | 2293.4491 | 2866.8113 | 0 | 1.05 | 3010.1519 | 0 | 1.2 | 3440.1736 | 0 | 1.4 | 4013.5359 | 0 | 1.6 | 4586.8981 | 0 | 1.8 | 5160.2604 | 0 | 2 | 5733.6226 | 0 | 2.2 | 6306.9849 | 0
РДУК-2-100 .РДБК1-100, РДГ-80 | " | слесарь 4 р. |  | 8.78 | 127.57 | 440.13 | 550.16 |  | 148.79 | 1306.3762 | 2876.6404 | 3595.8005 | 0 | 1.05 | 3775.5905 | 0 | 1.2 | 4314.9606 | 0 | 1.4 | 5034.1207 | 0 | 1.6 | 5753.2808 | 0 | 1.8 | 6472.4409 | 0 | 2 | 7191.601 | 0 | 2.2 | 7910.7611 | 0
РДУК-2-200.РДБК1-200, РДГ-150 | " | слесарь 4 р. |  | 10.43 | 151.55 | 522.84 | 653.55 |  | 148.79 | 1551.8797 | 3417.2391 | 4271.5489 | 0 | 1.05 | 4485.1263 | 0 | 1.2 | 5125.8586 | 0 | 1.4 | 5980.1684 | 0 | 1.6 | 6834.4782 | 0 | 1.8 | 7688.788 | 0 | 2 | 8543.0977 | 0 | 2.2 | 9397.4075 | 0
7.3.2. Замена штока при ремонте регулятора давления типа:
РДУК-2-50, РДБК1-50, РДГ-50 | шток | слесарь 4 р. |  | 7.07 | 102.73 | 354.41 | 443.01 |  | 148.79 | 1051.9453 | 2316.3836 | 2895.4794 | 0 | 1.05 | 3040.2534 | 0 | 1.2 | 3474.5753 | 0 | 1.4 | 4053.6712 | 0 | 1.6 | 4632.7671 | 0 | 1.8 | 5211.863 | 0 | 2 | 5790.9589 | 0 | 2.2 | 6370.0548 | 0
РДУК 2-100 ,РДВК1-100, РДГ80 | " | слесарь 4 р. |  | 8.8 | 127.86 | 441.13 | 551.41 |  | 148.79 | 1309.352 | 2883.1931 | 3603.9914 | 0 | 1.05 | 3784.1909 | 0 | 1.2 | 4324.7897 | 0 | 1.4 | 5045.5879 | 0 | 1.6 | 5766.3862 | 0 | 1.8 | 6487.1845 | 0 | 2 | 7207.9828 | 0 | 2.2 | 7928.781 | 0
РДУК-2-200.РД6К1-200, РДГ-150 | " | слесарь 4 р. |  | 10.37 | 150.68 | 519.83 | 649.79 |  | 148.79 | 1542.9523 | 3397.581 | 4246.9762 | 0 | 1.05 | 4459.325 | 0 | 1.2 | 5096.3714 | 0 | 1.4 | 5945.7667 | 0 | 1.6 | 6795.1619 | 0 | 1.8 | 7644.5572 | 0 | 2 | 8493.9524 | 0 | 2.2 | 9343.3477 | 0
7.3.3. Замена седла при ремонте peгулятора давления типа:
РДУК-2-50, РДБК1-50. РДГ-50 | седло | слесарь 4 р. |  | 8.55 | 124.23 | 428.6 | 535.75 |  | 148.79 | 1272.1545 | 2801.2842 | 3501.6053 | 0 | 1.05 | 3676.6855 | 0 | 1.2 | 4201.9263 | 0 | 1.4 | 4902.2474 | 0 | 1.6 | 5602.5684 | 0 | 1.8 | 6302.8895 | 0 | 2 | 7003.2105 | 0 | 2.2 | 7703.5316 | 0
РДУК-2-100 .РДБК1-100, РДГ-80 | " | слесарь 4 р. |  | 10.73 | 155.91 | 537.88 | 672.35 |  | 148.79 | 1596.5167 | 3515.5298 | 4394.4122 | 0 | 1.05 | 4614.1328 | 0 | 1.2 | 5273.2947 | 0 | 1.4 | 6152.1771 | 0 | 1.6 | 7031.0595 | 0 | 1.8 | 7909.942 | 0 | 2 | 8788.8244 | 0 | 2.2 | 9667.7069 | 0
РДУК-2-200.РДБК1-200, РДГ-150 | " | слесарь 4 р. |  | 10.94 | 158.96 | 548.41 | 685.51 |  | 148.79 | 1627.7626 | 3584.3332 | 4480.4166 | 0 | 1.05 | 4704.4374 | 0 | 1.2 | 5376.4999 | 0 | 1.4 | 6272.5832 | 0 | 1.6 | 7168.6665 | 0 | 1.8 | 8064.7498 | 0 | 2 | 8960.8331 | 0 | 2.2 | 9856.9164 | 0
7.3.4. Замена мембраны при ремонте регулятора давления типа:
РДУК-2-50, РДБК1-50. РДГ-50 | мембрана | слесарь 4 р. |  | 8.65 | 125.68 | 433.61 | 542.01 |  | 148.79 | 1287.0335 | 2834.0478 | 3542.5597 | 0 | 1.05 | 3719.6877 | 0 | 1.2 | 4251.0717 | 0 | 1.4 | 4959.5836 | 0 | 1.6 | 5668.0955 | 0 | 1.8 | 6376.6075 | 0 | 2 | 7085.1194 | 0 | 2.2 | 7793.6314 | 0
РДУК-2 100 ,РДБК1-100, РДГ-80 | " | слесарь 4 р. |  | 10.17 | 147.77 | 509.81 | 637.26 |  | 148.79 | 1513.1943 | 3332.0538 | 4165.0673 | 0 | 1.05 | 4373.3207 | 0 | 1.2 | 4998.0808 | 0 | 1.4 | 5831.0942 | 0 | 1.6 | 6664.1077 | 0 | 1.8 | 7497.1212 | 0 | 2 | 8330.1346 | 0 | 2.2 | 9163.1481 | 0
РДУК-2-200,РДБК1-200, РДГ-150 | " | слесарь 4 р. |  | 12.5 | 181.63 | 626.61 | 783.26 |  | 148.79 | 1859.875 | 4095.4448 | 5119.3059 | 0 | 1.05 | 5375.2712 | 0 | 1.2 | 6143.1671 | 0 | 1.4 | 7167.0283 | 0 | 1.6 | 8190.8895 | 0 | 1.8 | 9214.7507 | 0 | 2 | 10238.6119 | 0 | 2.2 | 11262.4731 | 0
7.3.5. Ремонт пилота регулятора давления ГРП при замене: пружины | пружина | слесарь 4 р. |  | 3.5 | 50.86 | 175.45 | 219.31 |  | 148.79 | 520.765 | 1146.7245 | 1433.4057 | 0 | 1.05 | 1505.0759 | 0 | 1.2 | 1720.0868 | 0 | 1.4 | 2006.7679 | 0 | 1.6 | 2293.4491 | 0 | 1.8 | 2580.1302 | 0 | 2 | 2866.8113 | 0 | 2.2 | 3153.4925 | 0
мембраны | мембрана | слесарь 4 р. |  | 4.7 | 68.29 | 235.6 | 294.5 |  | 148.79 | 699.313 | 1539.8872 | 1924.859 | 0 | 1.05 | 2021.102 | 0 | 1.2 | 2309.8308 | 0 | 1.4 | 2694.8026 | 0 | 1.6 | 3079.7745 | 0 | 1.8 | 3464.7463 | 0 | 2 | 3849.7181 | 0 | 2.2 | 4234.6899 | 0
7.3.6. Замена пружины предохранительно-запорного клапана ГРП при
диаметре газопровода до 100 мм | пружина | слесарь 4 р. |  | 1.61 | 23.39 | 80.73 | 100.88 |  | 148.79 | 239.5519 | 527.4933 | 659.3666 | 0 | 1.05 | 692.3349 | 0 | 1.2 | 791.2399 | 0 | 1.4 | 923.1132 | 0 | 1.6 | 1054.9866 | 0 | 1.8 | 1186.8599 | 0 | 2 | 1318.7332 | 0 | 2.2 | 1450.6065 | 0
7.3.7. То же, при диаметре газопровода 101- 200 мм | пружина | слесарь 4 р. |  | 1.69 | 24.56 | 84.74 | 105.43 | 105.8965 | 148.79 | 251.4551 | 553.7041 | 692.1302 | 0 | 1.05 | 726.7367 | 0 | 1.2 | 830.5562 | 0 | 1.4 | 968.9822 | 0 | 1.6 | 1107.4083 | 0 | 1.8 | 1245.8343 | 0 | 2 | 1384.2603 | 0 | 2.2 | 1522.6864 | 0
7.3.6. Замена мембраны предохранительно-запорного клапана ГРП | мембрана | слесарь 4 р. |  | 5.75 | 83.55 | 288.24 | 360.3 |  | 148.79 | 855.5425 | 1883.9046 | 2354.8807 | 0 | 1.05 | 2472.6248 | 0 | 1.2 | 2825.8569 | 0 | 1.4 | 3296.833 | 0 | 1.6 | 3767.8092 | 0 | 1.8 | 4238.7853 | 0 | 2 | 4709.7615 | 0 | 2.2 | 5180.7376 | 0
при диаметре газопровода до 100 мм
7.3.9. То же. при диаметре газопровода 101- 200 мм | " | слесарь 4 р. |  | 6.25 | 90.81 | 313.3 | 391.63 |  | 148.79 | 929.9375 | 2047.7224 | 2559.653 | 0 | 1.05 | 2687.6356 | 0 | 1.2 | 3071.5836 | 0 | 1.4 | 3583.5142 | 0 | 1.6 | 4095.4448 | 0 | 1.8 | 4607.3753 | 0 | 2 | 5119.3059 | 0 | 2.2 | 5631.2365 | 0
7.3.10. Замена клапана предохранительно-запорного клапана ГРП | клапан | слесарь 4 р. |  | 9.23 | 134.11 | 462.69 | 578.36 |  | 148.79 | 1373.3317 | 3024.0764 | 3780.0955 | 0 | 1.05 | 3969.1003 | 0 | 1.2 | 4536.1146 | 0 | 1.4 | 5292.1337 | 0 | 1.6 | 6048.1528 | 0 | 1.8 | 6804.1719 | 0 | 2 | 7560.191 | 0 | 2.2 | 8316.2101 | 0
при диаметре газопровода до 100 мм
7.3.11. Тоже, при диаметре газопровода 101- 200 мм | " | слесарь 4 р. |  | 10 | 145.3 | 501.29 | 626.61 |  | 148.79 | 1487.9 | 3276.3558 | 4095.4447 | 0 | 1.05 | 4300.217 | 0 | 1.2 | 4914.5337 | 0 | 1.4 | 5733.6226 | 0 | 1.6 | 6552.7116 | 0 | 1.8 | 7371.8005 | 0 | 2 | 8190.8895 | 0 | 2.2 | 9009.9785 | 0
7.3.12. Ремонт пружинного сбросного клапана ГРП при замене: пружины | " | слесарь 4 р. |  | 2.36 | 34.29 | 118.3 | 147.89 |  | 148.79 | 351.1444 | 773.22 | 966.525 | 0 | 1.05 | 1014.8512 | 0 | 1.2 | 1159.83 | 0 | 1.4 | 1353.1349 | 0 | 1.6 | 1546.4399 | 0 | 1.8 | 1739.7449 | 0 | 2 | 1933.0499 | 0 | 2.2 | 2126.3549 | 0
мембраны | " | слесарь 4 р. |  | 4.06 | 58.99 | 203.52 | 254.4 |  | 148.79 | 604.0874 | 1330.2005 | 1662.7506 | 0 | 1.05 | 1745.8881 | 0 | 1.2 | 1995.3007 | 0 | 1.4 | 2327.8508 | 0 | 1.6 | 2660.4009 | 0 | 1.8 | 2992.951 | 0 | 2 | 3325.5011 | 0 | 2.2 | 3658.0513 | 0
резинового уплотнителя | " | слесарь 4 р. |  | 3.43 | 49.84 | 171.94 | 214.93 |  | 148.79 | 510.3497 | 1123.79 | 1404.7375 | 0 | 1.05 | 1474.9744 | 0 | 1.2 | 1685.6851 | 0 | 1.4 | 1966.6326 | 0 | 1.6 | 2247.5801 | 0 | 1.8 | 2528.5276 | 0 | 2 | 2809.4751 | 0 | 2.2 | 3090.4226 | 0
7.3.13. Ревизия фильтра типа ФВ диаметром 50 мм | фильтр | слесарь 4 р. |  | 1.5 | 21.8 | 75.19 | 93.99 |  | 148.79 | 223.185 | 491.4534 | 614.3167 | 0 | 1.05 | 645.0325 | 0 | 1.2 | 737.1801 | 0 | 1.4 | 860.0434 | 0 | 1.6 | 982.9067 | 0 | 1.8 | 1105.7701 | 0 | 2 | 1228.6334 | 0 | 2.2 | 1351.4968 | 0
100 мм | фильтр | слесарь 4 р. |  | 1.73 | 25.14 | 86.72 | 108.4 |  | 148.79 | 257.4067 | 566.8096 | 708.5119 | 0 | 1.05 | 743.9375 | 0 | 1.2 | 850.2143 | 0 | 1.4 | 991.9167 | 0 | 1.6 | 1133.6191 | 0 | 1.8 | 1275.3215 | 0 | 2 | 1417.0239 | 0 | 2.2 | 1558.7263 | 0
200 мм | фильтр | слесарь 4 р. |  | 2.28 | 33.13 | 114.29 | 142.87 |  | 148.79 | 339.2412 | 747.0091 | 933.7614 | 0 | 1.05 | 980.4495 | 0 | 1.2 | 1120.5137 | 0 | 1.4 | 1307.266 | 0 | 1.6 | 1494.0182 | 0 | 1.8 | 1680.7705 | 0 | 2 | 1867.5228 | 0 | 2.2 | 2054.2751 | 0
7.3.14. Ревизия фильтра типа ФС диаметром 50 мм | фильтр | слесарь 4 р. |  | 3.78 | 54.63 | 188.48 | 235.6 |  | 148.79 | 562.4262 | 1238.4625 | 1548.0781 | 0 | 1.05 | 1625.482 | 0 | 1.2 | 1857.6937 | 0 | 1.4 | 2167.3094 | 0 | 1.6 | 2476.925 | 0 | 1.8 | 2786.5406 | 0 | 2 | 3096.1562 | 0 | 2.2 | 3405.7719 | 0
100 мм | фильтр | слесарь 4 р. |  | 4.33 | 62.91 | 217.06 | 271.32 |  | 148.79 | 644.2607 | 1418.6621 | 1773.3276 | 0 | 1.05 | 1861.994 | 0 | 1.2 | 2127.9931 | 0 | 1.4 | 2482.6586 | 0 | 1.6 | 2837.3241 | 0 | 1.8 | 3191.9896 | 0 | 2 | 3546.6552 | 0 | 2.2 | 3901.3207 | 0
200 мм | фильтр | слесарь 4 р. |  | 5.71 | 82.97 | 286.23 | 357.79 |  | 148.79 | 849.5909 | 1870.7992 | 2338.499 | 0 | 1.05 | 2455.4239 | 0 | 1.2 | 2806.1987 | 0 | 1.4 | 3273.8985 | 0 | 1.6 | 3741.5983 | 0 | 1.8 | 4209.2981 | 0 | 2 | 4676.9979 | 0 | 2.2 | 5144.6977 | 0
300 мм | фильтр | слесарь 4 р. |  | 6 | 87.18 | 300.77 | 375.96 |  | 148.79 | 892.74 | 1965.8135 | 2457.2668 | 0 | 1.05 | 2580.1302 | 0 | 1.2 | 2948.7202 | 0 | 1.4 | 3440.1736 | 0 | 1.6 | 3931.627 | 0 | 1.8 | 4423.0803 | 0 | 2 | 4914.5337 | 0 | 2.2 | 5405.9871 | 0
7.3.15. Масляная окраска молниеприемника и токоотводов ГРП | [10 empty] | 0
при одной окраске | м2 окраш. | слесарь 2 р. |  | 0.82 | 9.71 | 33.5 | 41.87 |  | 118.01 | 96.7682 | 213.0836 | 266.3545 | 0 | 1.05 | 279.6722 | 0 | 1.2 | 319.6254 | 0 | 1.4 | 372.8963 | 0 | 1.6 | 426.1672 | 0 | 1.8 | 479.438 | 0 | 2 | 532.7089 | 0 | 2.2 | 585.9798 | 0
| поверхности | [9 empty] | 0
при двух окрасках |  | слесарь 2 р. |  | 1.11 | 13.14 | 45.34 | 56.68 |  | 118.01 | 130.9911 | 288.4424 | 360.553 | 0 | 1.05 | 378.5807 | 0 | 1.2 | 432.6636 | 0 | 1.4 | 504.7742 | 0 | 1.6 | 576.8848 | 0 | 1.8 | 648.9954 | 0 | 2 | 721.106 | 0 | 2.2 | 793.2166 | 0
7.3.16. Замена регулятора давления ШРП с регулятором типа РД-32М | регулятор | слесарь 4 р. |  | 2.51 | 36.47 | 125.82 | 157.28 | 166.1 | 148.79 | 373.4629 | 822.3653 | 1027.9566 | 1085.5222 | 1.05 | 1079.3545 | 1139.7983 | 1.2 | 1233.548 | 1302.6266 | 1.4 | 1439.1393 | 1519.7311 | 1.6 | 1644.7306 | 1736.8355 | 1.8 | 1850.3219 | 1953.94 | 2 | 2055.9133 | 2171.0444 | 2.2 | 2261.5046 | 2388.1488
РД-50М | регулятор | слесарь 4 р. |  | 3.25 | 47.22 | 162.92 | 203.65 | 215.1 | 148.79 | 483.5675 | 1064.8156 | 1331.0195 | 1405.5566 | 1.05 | 1397.5705 | 1475.8345 | 1.2 | 1597.2235 | 1686.668 | 1.4 | 1863.4274 | 1967.7793 | 1.6 | 2129.6313 | 2248.8906 | 1.8 | 2395.8352 | 2530.0019 | 2 | 2662.0391 | 2811.1133 | 2.2 | 2928.243 | 3092.2246
7.3.17. Ремонт регулятора давления РД-32М при замене пружины | регулятор | слесарь 4 р. |  | 1.67 | 24.27 | 83.71 | 104.64 | 110.5 | 148.79 | 248.4793 | 547.1514 | 683.9393 | 722.2399 | 1.05 | 718.1362 | 758.3519 | 1.2 | 820.7271 | 866.6878 | 1.4 | 957.515 | 1011.1358 | 1.6 | 1094.3028 | 1155.5838 | 1.8 | 1231.0907 | 1300.0318 | 2 | 1367.8785 | 1444.4797 | 2.2 | 1504.6664 | 1588.9277
мембраны | регулятор | слесарь 4 р. |  | 3.51 | 51 | 175.95 | 219.94 | 232.3 | 148.79 | 522.2529 | 1150.0009 | 1437.5011 | 1518.0012 | 1.05 | 1509.3762 | 1593.9012 | 1.2 | 1725.0013 | 1821.6014 | 1.4 | 2012.5016 | 2125.2016 | 1.6 | 2300.0018 | 2428.8019 | 1.8 | 2587.502 | 2732.4021 | 2 | 2875.0022 | 3036.0023 | 2.2 | 3162.5024 | 3339.6026
7.3.18. Ремонт регулятора давления РД-50М при замене пружины | регулятор | слесарь 4 р. |  | 2.09 | 30.37 | 104.77 | 130.96 | 138.3 | 148.79 | 310.9711 | 684.7584 | 855.948 | 903.881 | 1.05 | 898.7454 | 949.0751 | 1.2 | 1027.1375 | 1084.6572 | 1.4 | 1198.3271 | 1265.4335 | 1.6 | 1369.5167 | 1446.2097 | 1.8 | 1540.7063 | 1626.9859 | 2 | 1711.8959 | 1807.7621 | 2.2 | 1883.0855 | 1988.5383
мембраны | регулятор | слесарь 4 р. |  | 5.43 | 78.9 | 272.2 | 340.25 | 359.3 | 148.79 | 807.9297 | 1779.0612 | 2223.8265 | 2348.3608 | 1.05 | 2335.0178 | 2465.7788 | 1.2 | 2668.5918 | 2818.0329 | 1.4 | 3113.3571 | 3287.7051 | 1.6 | 3558.1224 | 3757.3773 | 1.8 | 4002.8877 | 4227.0494 | 2 | 4447.653 | 4696.7216 | 2.2 | 4892.4183 | 5166.3937
7.3.19. Ремонт регулятора типа РДГК-6 при замене прокладки | регулятор | слесарь 4 р. |  | 0.24 | 3.49 | 12.03 | 15.04 | 15.9 | 148.79 | 35.7096 | 78.6325 | 98.2907 | 103.795 | 1.05 | 103.2052 | 108.9847 | 1.2 | 117.9488 | 124.5539 | 1.4 | 137.6069 | 145.3129 | 1.6 | 157.2651 | 166.0719 | 1.8 | 176.9232 | 186.8309 | 2 | 196.5813 | 207.5899 | 2.2 | 216.2395 | 228.3489
7.3.20. Ремонт регулятора типа РДГК-10 при замене фильтра | фильтр | слесарь 4 р. |  | 0.48 | 6.97 | 24.06 | 30.08 | 31.8 | 148.79 | 71.4192 | 157.2651 | 196.5813 | 207.5899 | 1.05 | 206.4104 | 217.9694 | 1.2 | 235.8976 | 249.1079 | 1.4 | 275.2139 | 290.6259 | 1.6 | 314.5302 | 332.1438 | 1.8 | 353.8464 | 373.6618 | 2 | 393.1627 | 415.1798 | 2.2 | 432.479 | 456.6978
7.3.21. Ремонт регулятора типа РДГК-10 при замене мембраны ПЗК | мембрана | слесарь 4 р. |  | 2.16 | 31.38 | 108.26 | 135.35 | 142.9 | 148.79 | 321.3864 | 707.6929 | 884.6161 | 934.1546 | 1.05 | 928.8469 | 980.8623 | 1.2 | 1061.5393 | 1120.9855 | 1.4 | 1238.4625 | 1307.8164 | 1.6 | 1415.3857 | 1494.6473 | 1.8 | 1592.3089 | 1681.4782 | 2 | 1769.2321 | 1868.3091 | 2.2 | 1946.1553 | 2055.14
7.3.22. То же, при замене прокладки на входе и выходе регулятopa | прокладка | слесарь 4 р. |  | 0.36 | 5.23 | 18.05 | 22.56 | 23.8 | 148.79 | 53.5644 | 117.9488 | 147.436 | 155.6924 | 1.05 | 154.8078 | 163.477 | 1.2 | 176.9232 | 186.8309 | 1.4 | 206.4104 | 217.9694 | 1.6 | 235.8976 | 249.1079 | 1.8 | 265.3848 | 280.2464 | 2 | 294.872 | 311.3849 | 2.2 | 324.3592 | 342.5233
7.3.23. Ремонт регулятора типа РДГК-10 при замене втулки штока регулятора | втулка | слесарь 4 р. |  | 1.44 | 20.92 | 72.19 | 90.23 | 95.3 | 148.79 | 214.2576 | 471.7952 | 589.744 | 622.7697 | 1.05 | 619.2312 | 653.9082 | 1.2 | 707.6929 | 747.3237 | 1.4 | 825.6417 | 871.8776 | 1.6 | 943.5905 | 996.4315 | 1.8 | 1061.5393 | 1120.9855 | 2 | 1179.4881 | 1245.5394 | 2.2 | 1297.4369 | 1370.0934
7.3.24. То же, при замене резинки клапана регулятора | резинка | слесарь 4 р. |  | 1.44 | 20.92 | 72.19 | 90.23 | 95.3 | 148.79 | 214.2576 | 471.7952 | 589.744 | 622.7697 | 1.05 | 619.2312 | 653.9082 | 1.2 | 707.6929 | 747.3237 | 1.4 | 825.6417 | 871.8776 | 1.6 | 943.5905 | 996.4315 | 1.8 | 1061.5393 | 1120.9855 | 2 | 1179.4881 | 1245.5394 | 2.2 | 1297.4369 | 1370.0934
7.3.25. Замена предохранительно- запорного клапана типа ПКК-40М шкафных регуляторных пунктов | клапан | слесарь 4 р. |  | 2.82 | 40.97 | 141.36 | 176.7 | 186.6 | 148.79 | 419.5878 | 923.9323 | 1154.9154 | 1219.5907 | 1.05 | 1212.6612 | 1280.5702 | 1.2 | 1385.8985 | 1463.5088 | 1.4 | 1616.8816 | 1707.427 | 1.6 | 1847.8647 | 1951.3451 | 1.8 | 2078.8478 | 2195.2632 | 2 | 2309.8308 | 2439.1814 | 2.2 | 2540.8139 | 2683.0995
7.3.26. Ремонт предохранительно- запорного клапана типа ПКК-40М шкафных регуляторных пунктов | клапан | слесарь 4 р. |  | 4.43 | 64.37 | 222.07 | 277.59 | 293.1 | 148.79 | 659.1397 | 1451.4256 | 1814.282 | 1915.8818 | 1.05 | 1904.9961 | 2011.6759 | 1.2 | 2177.1384 | 2299.0582 | 1.4 | 2539.9948 | 2682.2345 | 1.6 | 2902.8512 | 3065.4109 | 1.8 | 3265.7076 | 3448.5873 | 2 | 3628.564 | 3831.7636 | 2.2 | 3991.4205 | 4214.94
7.3.27. Прочистка пропускного седла ПКК-40М | клапан | слесарь 4 р. |  | 1.5 | 21.8 | 75.19 | 93.99 | 99.3 | 148.79 | 223.185 | 491.4534 | 614.3167 | 648.7184 | 1.05 | 645.0325 | 681.1544 | 1.2 | 737.1801 | 778.4621 | 1.4 | 860.0434 | 908.2058 | 1.6 | 982.9067 | 1037.9495 | 1.8 | 1105.7701 | 1167.6932 | 2 | 1228.6334 | 1297.4369 | 2.2 | 1351.4968 | 1427.1806
7.3.28. Ремонт СППК-4 | клапан | слесарь 4 р. |  | 2.2 | 31.97 | 110.26 | 137.85 | 145.6 | 148.79 | 327.338 | 720.7983 | 900.9978 | 951.4537 | 1.05 | 946.0477 | 999.0264 | 1.2 | 1081.1974 | 1141.7445 | 1.4 | 1261.397 | 1332.0352 | 1.6 | 1441.5966 | 1522.326 | 1.8 | 1621.7961 | 1712.6167 | 2 | 1801.9957 | 1902.9074 | 2.2 | 1982.1953 | 2093.1982
7.3.29. Ремонт регулятора давления газа типа РДГК-6 и РДГК-10 при замене мембраны | регулятор | слесарь 4 р. |  | 2.88 | 41.85 | 144.37 | 180.46 | 190.6 | 148.79 | 428.5152 | 943.5905 | 1179.4881 | 1245.5394 | 1.05 | 1238.4625 | 1307.8164 | 1.2 | 1415.3857 | 1494.6473 | 1.4 | 1651.2833 | 1743.7552 | 1.6 | 1887.1809 | 1992.8631 | 1.8 | 2123.0786 | 2241.971 | 2 | 2358.9762 | 2491.0788 | 2.2 | 2594.8738 | 2740.1867
7.3.30. Ремонт регулятора давления газа типа РДГД-20, РДНК-400 и РДСК -50 при замене мембраны | регулятор | слесарь 4 р. |  | 4 | 58.12 | 200.51 | 250.64 | 264.7 | 148.79 | 595.16 | 1310.5423 | 1638.1779 | 1729.9159 | 1.05 | 1720.0868 | 1816.4117 | 1.2 | 1965.8135 | 2075.899 | 1.4 | 2293.4491 | 2421.8822 | 1.6 | 2621.0846 | 2767.8654 | 1.8 | 2948.7202 | 3113.8486 | 2 | 3276.3558 | 3459.8317 | 2.2 | 3603.9914 | 3805.8149
7.3.31. Проверка одной нитки газопровода в ГРП на прочность после замены оборудования | пункт | слесарь 4 р. |  | 0.45 | 6.54 | 48.45 | 60.57 |  | 148.79 | 66.9555 | 147.436 | 184.295 | 0 | 1.05 | 193.5098 | 0 | 1.2 | 221.154 | 0 | 1.4 | 258.013 | 0 | 1.6 | 294.872 | 0 | 1.8 | 331.731 | 0 | 2 | 368.59 | 0 | 2.2 | 405.449 | 0
(При двух нитках газопровода применятькоэф. 1,7; при трех нитках-2,5) |  | слесарь 5 р. |  | 0.45 | 7.51 |  |  |  | 173.42 | 78.039 | 171.8419 | 214.8023 | 0 | 1.05 | 225.5425 | 0 | 1.2 | 257.7628 | 0 | 1.4 | 300.7233 | 0 | 1.6 | 343.6838 | 0 | 1.8 | 386.6442 | 0 | 2 | 429.6047 | 0 | 2.2 | 472.5652 | 0
7.3.32. Проверка одной нитки газопровода в ГРП на герметичность после замены оборудования | пункт | слесарь 4 р. |  | 0.72 | 10.46 | 77.53 | 96.91 |  | 148.79 | 107.1288 | 510.8446 | 638.5558 | 0 | 1.05 | 670.4836 | 0 | 1.2 | 766.2669 | 0 | 1.4 | 893.9781 | 0 | 1.6 | 1021.6892 | 0 | 1.8 | 1149.4004 | 0 | 2 | 1277.1116 | 0 | 2.2 | 1404.8227 | 0
(При двух нитках газопровода применять коэф. 1,7; при трех |  | слесарь 5 р. |  | 0.72 | 12.01 |  |  |  | 173.42 | 124.8624
нитках - 2,5)
7.3.33. Отключение (консервация) оборудования ГРП | пункт | слесарь 3 р. |  | 1.3 | 16.8 | 197.92 | 247.4 |  | 131.35 | 170.755 | 1298.3609 | 1622.9511 | 0 | 1.05 | 1704.0986 | 0 | 1.2 | 1947.5413 | 0 | 1.4 | 2272.1315 | 0 | 1.6 | 2596.7217 | 0 | 1.8 | 2921.3119 | 0 | 2 | 3245.9021 | 0 | 2.2 | 3570.4924 | 0
|  | слесарь 4 р. |  | 1.3 | 18.89 |  |  |  | 148.79 | 193.427
|  | слесарь 5 р. |  | 1.3 | 21.68 |  |  |  | 173.42 | 225.446
7.3.34. Пуск (расконсервация) ГРП после отключения | пункт | слесарь 3 р. |  | 1.9 | 24.55 | 289.27 | 361.59 |  | 131.35 | 249.565 | 1897.6043 | 2372.0054 | 0 | 1.05 | 2490.6057 | 0 | 1.2 | 2846.4065 | 0 | 1.4 | 3320.8076 | 0 | 1.6 | 3795.2087 | 0 | 1.8 | 4269.6097 | 0 | 2 | 4744.0108 | 0 | 2.2 | 5218.4119 | 0
|  | слесарь 4 р. |  | 1.9 | 27.61 |  |  |  | 148.79 | 282.701
|  | слесарь 5 р. |  | 1.9 | 31.69 |  |  |  | 173.42 | 329.498
7.3.35. Отключение (консервация) оборудования ШРП | пункт | слесарь 4 р. |  | 2.3 | 33.42 | 115.3 | 144.12 | 152.2 | 148.79 | 342.217 | 753.5618 | 941.9523 | 994.7016 | 1.05 | 989.0499 | 1044.4367 | 1.2 | 1130.3428 | 1193.6419 | 1.4 | 1318.7332 | 1392.5823 | 1.6 | 1507.1237 | 1591.5226 | 1.8 | 1695.5141 | 1790.4629 | 2 | 1883.9046 | 1989.4032 | 2.2 | 2072.295 | 2188.3436
(При работе в зимних условиях в пунктах 7.3.35 и 7.3.36 применять коэф.1,2)
7.3.36. Пуск (расконсервация) ШРП после отключения | пункт | слесарь 4 р. |  | 1.57 | 22.81 | 169.05 | 211.31 | 223.1 | 148.79 | 233.6003 | 1113.9251 | 1392.4063 | 1470.3811 | 1.05 | 1462.0267 | 1543.9002 | 1.2 | 1670.8876 | 1764.4573 | 1.4 | 1949.3689 | 2058.5335 | 1.6 | 2227.8502 | 2352.6098 | 1.8 | 2506.3314 | 2646.686 | 2 | 2784.8127 | 2940.7622 | 2.2 | 3063.294 | 3234.8384
|  | слесарь 5 р. |  | 1.57 | 26.19 |  |  |  | 173.42 | 272.2694
7.3.37. Замена пружинных манометров в ГРП | манометр | слесарь 4 р. |  | 0.6 | 8.72 | 30.08 | 37.6 |  | 148.79 | 89.274 | 196.5813 | 245.7267 | 259.4874 | 1.05 | 258.013 | 272.4617 | 1.2 | 294.872 | 311.3849 | 1.4 | 344.0174 | 363.2823 | 1.6 | 393.1627 | 415.1798 | 1.8 | 442.308 | 467.0773 | 2 | 491.4534 | 518.9748 | 2.2 | 540.5987 | 570.8722
Глава 4. ДИАГНОСТИКА ТЕХНИЧЕСКОГО СОСТОЯНИЯ ГАЗОПРОВОДОВ И ОБОРУДОВАНИЯ ГРП (ШРП)
Наименование работ и газового оборудования | Единица измерения | Состав исполни-телей |  | Трудоза-траты на eд.изм., чел.ч | Фонд oплаты труда, руб, | Себесто-имость. руб, | Договорная цена,руб. |  | Часовой ФОТ, руб. | Фонд оплаты труда, руб. | Себесто-имость, руб. | Договорная цена,руб. |  | Коэффициент удаленности | Договорная цена,руб. |  | Коэффициент удаленности | Договорная цена,руб. |  | Коэффициент удаленности | Договорная цена,руб. |  | Коэффициент удаленности | Договорная цена,руб. |  | Коэффициент удаленности | Договорная цена,руб. |  | Коэффициент удаленности | Договорная цена,руб. |  | Коэффициент удаленности | Договорная цена,руб.
[7 empty] | для пред-приятия (без НДС) | для населения (с НДС) |  |  |  | для пред-приятий (без НДС) | для населения (с НДС) |  | для пред-приятий (без НДС) | для населения (с НДС) |  | для пред-приятий (без НДС) | для населения (с НДС) |  | для пред-приятий (без НДС) | для населения (с НДС) |  | для пред-приятий (без НДС) | для населения (с НДС) |  | для пред-приятий (без НДС) | для населения (с НДС) |  | для пред-приятий (без НДС) | для населения (с НДС) |  | для пред-приятий (без НДС) | для населения (с НДС)
ГРП
7.4.1. Анализ технической документации | ГРП | инженер |  | 6 | 195 | 672.75 | 840.94 |  | 181.45 | 1088.7 | 2397.3174 | 2996.6467 | 0 | 1.05 | 3146.4791 | 0 | 1.2 | 3595.9761 | 0 | 1.4 | 4195.3054 | 0 | 1.6 | 4794.6348 | 0 | 1.8 | 5393.9641 | 0 | 2 | 5993.2935 | 0 | 2.2 | 6592.6228 | 0
7.4.2. Проверка плотности всех соединений газопроводов и арматуры | ГРП | инженер |  | 2 | 65 | 224.25 | 280.31 |  | 181.45 | 362.9 | 799.1058 | 998.8822 | 0 | 1.05 | 1048.8264 | 0 | 1.2 | 1198.6587 | 0 | 1.4 | 1398.4351 | 0 | 1.6 | 1598.2116 | 0 | 1.8 | 1797.988 | 0 | 2 | 1997.7645 | 0 | 2.2 | 2197.541 | 0
7.4.3. Проверка пределов регулирования давления и стабильности работы регулятора при изменении расхода газа | ГРП | инженер |  | 2 | 65 | 224.25 | 280.31 |  | 181.45 | 362.9 | 799.1058 | 998.8822 | 0 | 1.05 | 1048.8264 | 0 | 1.2 | 1198.6587 | 0 | 1.4 | 1398.4351 | 0 | 1.6 | 1598.2116 | 0 | 1.8 | 1797.988 | 0 | 2 | 1997.7645 | 0 | 2.2 | 2197.541 | 0
7.4.4. Проверка пределов срабатывания предохранительно-запорных и сбросных клапанов | ГРП | инженер |  | 2 | 65 | 224.25 | 280.31 |  | 181.45 | 362.9 | 799.1058 | 998.8822 | 0 | 1.05 | 1048.8264 | 0 | 1.2 | 1198.6587 | 0 | 1.4 | 1398.4351 | 0 | 1.6 | 1598.2116 | 0 | 1.8 | 1797.988 | 0 | 2 | 1997.7645 | 0 | 2.2 | 2197.541 | 0
7.4.5. Проверка перепада давления на фильтре | ГРП | инженер |  | 1 | 32.5 | 112.13 | 140.16 |  | 181.45 | 181.45 | 399.5529 | 499.4411 | 0 | 1.05 | 524.4132 | 0 | 1.2 | 599.3293 | 0 | 1.4 | 699.2176 | 0 | 1.6 | 799.1058 | 0 | 1.8 | 898.994 | 0 | 2 | 998.8822 | 0 | 2.2 | 1098.7705 | 0
7.4.6. Проверка сроков государственной метрологической поверки контрольно-измерительных приборов и узлов учета газа | ГРП | инженер |  | 1 | 32.5 | 112.13 | 140.16 |  | 181.45 | 181.45 | 399.5529 | 499.4411 | 0 | 1.05 | 524.4132 | 0 | 1.2 | 599.3293 | 0 | 1.4 | 699.2176 | 0 | 1.6 | 799.1058 | 0 | 1.8 | 898.994 | 0 | 2 | 998.8822 | 0 | 2.2 | 1098.7705 | 0
7.4.7. Визуальный и измерительный контроль оборудования | ГРП | инженер |  | 1 | 32.5 | 112.13 | 140.16 |  | 181.45 | 181.45 | 399.5529 | 499.4411 | 0 | 1.05 | 524.4132 | 0 | 1.2 | 599.3293 | 0 | 1.4 | 699.2176 | 0 | 1.6 | 799.1058 | 0 | 1.8 | 898.994 | 0 | 2 | 998.8822 | 0 | 2.2 | 1098.7705 | 0
7.4.8. Акустико-эмиссионный (АЭ) контроль оборудования и газопроводов ГРП с проверкой на герметичность внутреннюю герметичность ответственного оборудования, а также с проверкой на прочность | ГРП | инженер |  | 12 | 390 | 1345.5 | 1681.88 |  | 181.45 | 2177.4 | 4794.6348 | 5993.2935 | 0 | 1.05 | 6292.9582 | 0 | 1.2 | 7191.9522 | 0 | 1.4 | 8390.6109 | 0 | 1.6 | 9589.2696 | 0 | 1.8 | 10787.9283 | 0 | 2 | 11986.587 | 0 | 2.2 | 13185.2457 | 0
7.4.9. Неразрушающий контроль отбракованных сварных соединений А Э-методом контроля, радиографическим методом контроля | ГРП | мастер |  | 4 | 110.4 | 380.88 | 476.1 |  | 221.47 | 885.88 | 1950.7078 | 2438.3847 | 0 | 1.05 | 2560.3039 | 0 | 1.2 | 2926.0616 | 0 | 1.4 | 3413.7386 | 0 | 1.6 | 3901.4155 | 0 | 1.8 | 4389.0925 | 0 | 2 | 4876.7694 | 0 | 2.2 | 5364.4463 | 0
7.4.10. Анализ технического состояния ГРП, составление заключения экспертизы промышленной безопасности | ГРП | инженер |  | 24 | 780 | 2691 | 3363.75 |  | 181.45 | 4354.8 | 9589.2696 | 11986.587 | 0 | 1.05 | 12585.9163 | 0 | 1.2 | 14383.9044 | 0 | 1.4 | 16781.2218 | 0 | 1.6 | 19178.5392 | 0 | 1.8 | 21575.8566 | 0 | 2 | 23973.174 | 0 | 2.2 | 26370.4914 | 0
ШРП
7.4.11. Анализ технической документации | ШРП | инженер |  | 3 | 97.5 | 336.38 | 420.47 | 444 | 181.45 | 544.35 | 1198.6587 | 1498.3234 | 1582.2295 | 1.05 | 1573.2395 | 1661.341 | 1.2 | 1797.988 | 1898.6754 | 1.4 | 2097.6527 | 2215.1213 | 1.6 | 2397.3174 | 2531.5672 | 1.8 | 2696.9821 | 2848.0131 | 2 | 2996.6467 | 3164.459 | 2.2 | 3296.3114 | 3480.9049
7.4.12. Проверка плотности всех соединений газопроводов и арматуры | ШРП | инженер |  | 1 | 32.5 | 112.13 | 140.16 | 148 | 181.45 | 181.45 | 399.5529 | 499.4411 | 527.4098 | 1.05 | 524.4132 | 553.7803 | 1.2 | 599.3293 | 632.8918 | 1.4 | 699.2176 | 738.3738 | 1.6 | 799.1058 | 843.8557 | 1.8 | 898.994 | 949.3377 | 2 | 998.8822 | 1054.8197 | 2.2 | 1098.7705 | 1160.3016
7.4.13. Проверка предвлов регулирования давления и стабильности работы регулятора при изменении расхода газа | ШРП | инженер |  | 1 | 32.5 | 112.13 | 140.16 | 148 | 181.45 | 181.45 | 399.5529 | 499.4411 | 527.4098 | 1.05 | 524.4132 | 553.7803 | 1.2 | 599.3293 | 632.8918 | 1.4 | 699.2176 | 738.3738 | 1.6 | 799.1058 | 843.8557 | 1.8 | 898.994 | 949.3377 | 2 | 998.8822 | 1054.8197 | 2.2 | 1098.7705 | 1160.3016
7.4.14. Проверка пределов срабатывания предохранительно-запорных и сбросных клапанов | ШРП | инженер |  | 1 | 32.5 | 112.13 | 140.16 | 148 | 181.45 | 181.45 | 399.5529 | 499.4411 | 527.4098 | 1.05 | 524.4132 | 553.7803 | 1.2 | 599.3293 | 632.8918 | 1.4 | 699.2176 | 738.3738 | 1.6 | 799.1058 | 843.8557 | 1.8 | 898.994 | 949.3377 | 2 | 998.8822 | 1054.8197 | 2.2 | 1098.7705 | 1160.3016
7.4.15. Проверка перепада давления на фильтре | ШРП | инженер |  | 0.5 | 16.25 | 56.06 | 70.08 | 74 | 181.45 | 90.725 | 199.7764 | 249.7206 | 263.7049 | 1.05 | 262.2066 | 276.8902 | 1.2 | 299.6647 | 316.4459 | 1.4 | 349.6088 | 369.1869 | 1.6 | 399.5529 | 421.9279 | 1.8 | 449.497 | 474.6688 | 2 | 499.4411 | 527.4098 | 2.2 | 549.3852 | 580.1508
7.4.16. Проверка сроков государственной метрологической поверки контрольно-измерительных приборов и узлов учета газа | ШРП | инженер |  | 0.5 | 16.25 | 56.06 | 70.08 | 74 | 181.45 | 90.725 | 199.7764 | 249.7206 | 263.7049 | 1.05 | 262.2066 | 276.8902 | 1.2 | 299.6647 | 316.4459 | 1.4 | 349.6088 | 369.1869 | 1.6 | 399.5529 | 421.9279 | 1.8 | 449.497 | 474.6688 | 2 | 499.4411 | 527.4098 | 2.2 | 549.3852 | 580.1508
7.4.17. Визуальный и измерительный контроль оборудования | ШРП | инженер |  | 0.5 | 16.25 | 56.06 | 70.08 | 74 | 181.45 | 90.725 | 199.7764 | 249.7206 | 263.7049 | 1.05 | 262.2066 | 276.8902 | 1.2 | 299.6647 | 316.4459 | 1.4 | 349.6088 | 369.1869 | 1.6 | 399.5529 | 421.9279 | 1.8 | 449.497 | 474.6688 | 2 | 499.4411 | 527.4098 | 2.2 | 549.3852 | 580.1508
7.4.18. Акустика-эмиссионный (АЭ) контроль оборудования и газопроводов ГРП с проверкой на герметичность внутреннюю герметичность ответственного оборудования, а также с проверкой на прочность |  | инженер |  | 6 | 195 | 672.75 | 840.94 | 888 | 181.45 | 1088.7 | 2397.3174 | 2996.6467 | 3164.459 | 1.05 | 3146.4791 | 3322.6819 | 1.2 | 3595.9761 | 3797.3508 | 1.4 | 4195.3054 | 4430.2426 | 1.6 | 4794.6348 | 5063.1343 | 1.8 | 5393.9641 | 5696.0261 | 2 | 5993.2935 | 6328.9179 | 2.2 | 6592.6228 | 6961.8097
7.4.19. Неразрушающий контроль отбракованных сварных соединений АЭ-методом контропя, радиографическим методом контроля | ШРП | мастер |  | 2 | 55.2 | 190.44 | 238.05 | 251.4 | 221.47 | 442.94 | 975.3539 | 1219.1924 | 1287.4671 | 1.05 | 1280.152 | 1351.8405 | 1.2 | 1463.0308 | 1544.9605 | 1.4 | 1706.8693 | 1802.454 | 1.6 | 1950.7078 | 2059.9474 | 1.8 | 2194.5462 | 2317.4408 | 2 | 2438.3847 | 2574.9342 | 2.2 | 2682.2232 | 2832.4277
7.4.20. Анализ технического состояния ГРП, составление заключения экспертизы промышленной безопасности | ШРП | инженер |  | 18 | 585 | 2018.25 | 2522.81 | 2664.1 | 181.45 | 3266.1 | 7191.9522 | 8989.9402 | 9493.3769 | 1.05 | 9439.4373 | 9968.0457 | 1.2 | 10787.9283 | 11392.0523 | 1.4 | 12585.9163 | 13290.7277 | 1.6 | 14383.9044 | 15189.403 | 1.8 | 16181.8924 | 17088.0784 | 2 | 17979.8805 | 18986.7538 | 2.2 | 19777.8685 | 20885.4292
РАЗДЕЛ 9. ВНУТРЕННИЕ ГАЗОПРОВОДЫ, ГАЗО И С ПОЛЬЗУЮЩИЕ УСТАНОВКИ И
ГАЗОВОЕ ОБОРУДОВАНИЕ ПРОИЗВОДСТВЕННЫХ ЗДАНИЙ, КОТЕЛЬНЫХ,
ОБЩЕСТВЕННЫХ ЗДАНИЙ ПРОИЗВОДСТВЕННОГО НАЗНАЧЕНИЯ
Глава 1. ТЕХНИЧЕСКОЕ ОБСЛУЖИВАНИЕ
Наименование работ и газового оборудования | Единица измерения | Состав исполни-телей | Часовой ФОТ. руб. | Трудоза-траты на ед.изм,, чел .ч | Фонд Оплагы труда. руй. | Себесто-имость, руб | Договорная цена,руб. |  | Часовой ФОТ, руб. | Фонд оплаты труда, руб. | Себесто-имость, руб. | Договорная цена,руб. |  | Коэффициент удаленности | Договорная цена,руб. |  | Коэффициент удаленности | Договорная цена,руб. |  | Коэффициент удаленности | Договорная цена,руб. |  | Коэффициент удаленности | Договорная цена,руб. |  | Коэффициент удаленности | Договорная цена,руб. |  | Коэффициент удаленности | Договорная цена,руб. |  | Коэффициент удаленности | Договорная цена,руб.
[7 empty] | для пред-приятий (безНДС) | для населения (с НДС) |  |  |  | для пред-приятий (без НДС) | для населения (с НДС) |  | для пред-приятий (без НДС) | для населения (с НДС) |  | для пред-приятий (без НДС) | для населения (с НДС) |  | для пред-приятий (без НДС) | для населения (с НДС) |  | для пред-приятий (без НДС) | для населения (с НДС) |  | для пред-приятий (без НДС) | для населения (с НДС) |  | для пред-приятий (без НДС) | для населения (с НДС) |  | для пред-приятий (без НДС) | для населения (с НДС)
9.1.1. Отключение (консервация) на летний период газового оборудодования котельной с котлом малой мощности (до Гкал/ч) с автоматикой | котел | слесарь 3 р. |  | 1.21 | 15.63 | 123.57 | 154.46 |  | 131.35 | 158.9335 | 812.0353 | 1015.0441 | 0 | 1.05 | 1065.7963 | 0 | 1.2 | 1218.0529 | 0 | 1.4 | 1421.0617 | 0 | 1.6 | 1624.0706 | 0 | 1.8 | 1827.0794 | 0 | 2 | 2030.0882 | 0 | 2.2 | 2233.097 | 0
(На каждый последующий котел применять козф,0,33) |  | слесарь 5 р. |  | 1.21 | 20.18 |  |  |  | 173.42 | 209.8382
9.1.2. Отключение (консервация) на летний период газового оборудования котельной с котлом малой мощности (до Гкал/ч) без автоматики | котел | слесарь 3 р. |  | 0.94 | 12.14 | 88.52 | 111.9 |  | 131.35 | 123.469 | 583.1325 | 728.9157 | 0 | 1.05 | 765.3615 | 0 | 1.2 | 874.6988 | 0 | 1.4 | 1020.4819 | 0 | 1.6 | 1166.2651 | 0 | 1.8 | 1312.0482 | 0 | 2 | 1457.8313 | 0 | 2.2 | 1603.6145 | 0
(На каждый последующий котел применять коэф-0,28) |  | слесарь 4 р. |  | 0.95 | 13.8 |  |  |  | 148.79 | 141.3505
9.1.3. Отключение (консервация) на летний период газового оборудовании котельной с котлом средней мощности (от 1 до 5Гкал/ч) с автоматикой | котел | слесарь 3 р. |  | 1.83 | 23.64 | 186.88 | 233.6 |  | 131.35 | 240.3705 | 1228.1195 | 1535.1493 | 0 | 1.05 | 1611.9068 | 0 | 1.2 | 1842.1792 | 0 | 1.4 | 2149.2091 | 0 | 1.6 | 2456.239 | 0 | 1.8 | 2763.2688 | 0 | 2 | 3070.2987 | 0 | 2.2 | 3377.3286 | 0
(На каждый последующий котел применять коэф.0,5) |  | слесарь 5 р. |  | 1.83 | 30.52 |  |  |  | 173.42 | 317.3586 | [15 empty] | 1.8 | 0 | 0
9.1.4. Отключение (консервация) на летний период газового оборудорудования котельной с котлом средней мощности (от1 до 5 Гкал/ч) без автоматики | котел | слесарь 3 р. |  | 1.55 | 20.03 | 146.79 | 183.49 |  | 131.35 | 203.5925 | 956.1458 | 1195.1823 | 0 | 1.05 | 1254.9414 | 0 | 1.2 | 1434.2188 | 0 | 1.4 | 1673.2552 | 0 | 1.6 | 1912.2917 | 0 | 1.8 | 2151.3281 | 0 | 2 | 2390.3646 | 0 | 2.2 | 2629.401 | 0
(На каждый последующий котел применять коэф 0,4) |  | слесарь 4 р. |  | 1.55 | 22.52 |  |  |  | 148.79 | 230.6245
9.1.5. Сезонное отключение технологических горелок печей (агрегатов) промышленных или сельскохозяйственных предприятий | объект | слесарь 4 р. |  | 4.3 | 62.48 | 215.55 | 269.44 |  | 148.79 | 639.797 | 1408.833 | 1761.0412 | 0 | 1.05 | 1849.0933 | 0 | 1.2 | 2113.2495 |  | 1.4 | 2465.4577 | 0 | 1.6 | 2817.666 | 0 | 1.8 | 3169.8742 | 0 | 2 | 3522.0825 | 0 | 2.2 | 3874.2907 | 0
9.1.6. Отключение (консервация) на летний период горелок инфракрасного излучение (ГИИ) в сельскохозяйственных помещениях | горелка | слесарь 4 р. |  | 0.14 | 2.03 | 7.02 | 8.77 |  | 148.79 | 20.8306 | 45.869 | 57.3362 | 0 | 1.05 | 60.203 | 0 | 1.2 | 68.8035 |  | 1.4 | 80.2707 | 0 | 1.6 | 91.738 | 0 | 1.8 | 103.2052 | 0 | 2 | 114.6725 | 0 | 2.2 | 126.1397 | 0
(На каждую последующую горелку применять коэф 0,6)
9.1.7. Пуск в эксплуатацию (расконсервация) бытового отопительного газового оборудования с автоматическим устройством после отключении на летний период | горелка | слесарь 4 р. |  | 0.75 | 10.9 | 37.6 | 47 |  | 148.79 | 111.5925 | 245.7267 | 307.1584 | 0 | 1.05 | 322.5163 | 0 | 1.2 | 368.59 | 0 | 1.4 | 430.0217 | 0 | 1.6 | 491.4534 | 0 | 1.8 | 552.885 | 0 | 2 | 614.3167 | 0 | 2.2 | 675.7484 | 0
(На каждыи последующий аппарат применять коэф.0.75) | [28 empty] | 2 | 0 | 0 |  | 0 | 0
9.1.8. То же, без автоматического устройства | горелка | слесарь 3 р. |  | 0.5 | 6.46 | 22.29 | 27.86 |  | 131.35 | 65.675 | 144.6163 | 180.7704 | 0 | 1.05 | 189.809 | 0 | 1.2 | 216.9245 | 0 | 1.4 | 253.0786 | 0 | 1.6 | 289.2327 | 0 | 1.8 | 325.3868 | 0 | 2 | 361.5409 | 0 | 2.2 | 397.695 | 0
(На каждый последующий аппарат применять коэф.0,75) | [28 empty] | 2 | 0 | 0 |  | 0 | 0
9.1.9. Пуск в эксплуатацию (расконсервацию) котельной с котлом малой мощности с автоматикой после отключения на летний период | котел | слесарь 3 р. |  | 4.22 | 54.52 | 430.95 | 538.68 |  | 131.35 | 554.297 | 2832.0569 | 3540.0712 | 0 | 1.05 | 3717.0747 | 0 | 1.2 | 4248.0854 | 0 | 1.4 | 4956.0996 | 0 | 1.6 | 5664.1139 | 0 | 1.8 | 6372.1281 | 0 | 2 | 7080.1423 | 0 | 2.2 | 7788.1566 | 0
(На каждый последующий котел применять коэф.0,3) |  | слесарь 5 р. |  | 4.22 | 70.39 |  |  |  | 173.42 | 731.8324 | [18 empty] | 2 | 0 | 0 |  | 0 | 0
9.1.10. Пуск в эксплуатацию (расконсервация) котельной с котлом малой мощности без автоматики после отключения на летний период | " | слесарь 3 р. |  | 3.7 | 47.8 | 350.4 | 438 |  | 131.35 | 485.995 | 2483.0831 | 3103.8539 | 0 | 1.05 | 3259.0466 | 0 | 1.2 | 3724.6246 | 0 | 1.4 | 4345.3954 | 0 | 1.6 | 4966.1662 | 0 | 1.8 | 5586.937 | 0 | 2 | 6207.7077 | 0 | 2.2 | 6828.4785 | 0
(На каждый последующий котел применять коэф.0,2) |  | слесарь 4 р. |  | 3.7 | 53.76 |  |  |  | 173.42 | 641.654 | [18 empty] | 2 | 0 | 0 |  | 0 | 0
9.1.11. Пуск в эксплуатацию (расконсервация) котельной с котлом | " | слесарь 3 р. |  | 5.12 | 66.16 | 523.43 | 654.29 |  | 131.35 | 672.512 | 3439.8688 | 4299.836 | 0 | 1.05 | 4514.8278 | 0 | 1.2 | 5159.8032 | 0 | 1.4 | 6019.7705 | 0 | 1.6 | 6879.7377 | 0 | 1.8 | 7739.7049 | 0 | 2 | 8599.6721 | 0 | 2.2 | 9459.6393 | 0
средней мощности с автоматикой после отключения на летний период |  | слесарь 5 р. |  | 5.13 | 85.57 |  |  |  | 173.42 | 889.6446 | [18 empty] | 2 | 0 | 0 |  | 0 | 0
(На каждый последующий котел применять козф.0,4) | [28 empty] | 2 | 0 | 0 |  | 0 | 0
9.1.12. Пуск в эксплуатацию (расконсервация) котельной с котлом | " | слесарь 3 р. |  | 4.48 | 57.88 | 424.27 | 530.33 |  | 131.35 | 588.448 | 2763.5699 | 3454.4624 | 0 | 1.05 | 3627.1855 | 0 | 1.2 | 4145.3548 | 0 | 1.4 | 4836.2473 | 0 | 1.6 | 5527.1398 | 0 | 1.8 | 6218.0323 | 0 | 2 | 6908.9247 | 0 | 2.2 | 7599.8172 | 0
средней мощности без автоматики после отключения на летний период |  | слесарь 4 р. |  | 4.48 | 65.09 |  |  |  | 148.79 | 666.5792 | [18 empty] | 2 | 0 | 0 |  | 0 | 0
(На каждый последующий котел применять коэф.0,3) | [28 empty] | 2 | 0 | 0 |  | 0 | 0
9.1.13. Пуск в эксплуатацию (расконсервация) газового оборудования | печь | слесарь 3 р. |  | 3 | 38.76 | 306.36 | 382.98 |  | 131.35 | 394.05 | 2013.3106 | 2516.6383 | 0 | 1.05 | 2642.4702 | 0 | 1.2 | 3019.9659 | 0 | 1.4 | 3523.2936 | 0 | 1.6 | 4026.6212 | 0 | 1.8 | 4529.9489 | 0 | 2 | 5033.2765 | 0 | 2.2 | 5536.6042 | 0
печей (агрегатов) сезонного действия промышленных илисельскохозяйственных производств | (агрегат) | слесарь 5 р. |  | 3 | 50.04 |  |  |  | 173.42 | 520.26 | [18 empty] | 2 | 0 | 0 |  | 0 | 0
Пуск а эксплуатацию (расконсервация) ГИИ в сельскохозяйственном помещении после отключения на летний период | горелка | слесарь 3 р. |  | 0.3 | 3.88 | 13.37 | 16.72 |  | 131.35 | 39.405 | 86.7698 | 108.4623 | 0 | 1.05 | 113.8854 | 0 | 1.2 | 130.1547 | 0 | 1.4 | 151.8472 | 0 | 1.4 | 173.5396 | 0 | 1.8 | 195.2321 | 0 | 2 | 216.9245 | 0 | 2.2 | 238.617 | 0
(На каждую последующую горелку применять коэф.0,7)
9.1.14. Технический осмотр внутренних и наружных газопроводов | км | слесарь 3 р. |  | 0.86 | 11.11 | 81.95 | 102.43 |  | 131.35 | 112.961 | 533.7831 | 667.2288 | 0 | 1.05 | 700.5903 | 0 | 1.2 | 800.6746 | 0 | 1.4 | 934.1204 | 0 | 1.6 | 1067.5662 | 0 | 1.8 | 1201.0119 | 0 | 2 | 1334.4577 | 0 | 2.2 | 1467.9035 | 0
предприятия |  | слесарь 4 р. |  | 0.87 | 12.64 |  |  |  | 148.79 | 129.4473
9.1.15. Техническое обслуживание котельной с котлом малой мощности с автоматикой | котел | слесарь 3 р. |  | 1.86 | 24.03 | 190.52 | 238.15 |  | 131.35 | 244.311 | 1252.0713 | 1565.0891 | 0 | 1.05 | 1643.3436 | 0 | 1.2 | 1878.1069 | 0 | 1.4 | 2191.1248 | 0 | 1.6 | 2504.1426 | 0 | 1.8 | 2817.1604 | 0 | 2 | 3130.1782 | 0 | 2.2 | 3443.1961 | 0
(На каждый последующий котел применять коэф.0.6) |  | слесарь 5 р. |  | 1.87 | 31.19 |  |  |  | 173.42 | 324.2954
9.1.16. Техническое обслуживание котельной с котлом малой мощности без автоматики | " | слесарь 3 р. |  | 1.43 | 18.48 | 135.93 | 169.91 |  | 131.35 | 187.8305 | 885.398 | 1106.7475 | 0 | 1.05 | 1162.0849 | 0 | 1.2 | 1328.097 | 0 | 1.4 | 1549.4465 | 0 | 1.6 | 1770.796 | 0 | 1.8 | 1992.1455 | 0 | 2 | 2213.495 | 0 | 2.2 | 2434.8445 | 0
(На каждый последующий готел применять кояф.0,5) |  | слесарь 4 р. |  | 1.44 | 20.92 |  |  |  | 148.79 | 214.2576
9.1.17. Техническое обслуживание котельной с котлом средней мощности с автоматикой | котел | слесарь 3 р. |  | 3.07 | 39.66 | 314.08 | 392.6 |  | 131.35 | 403.2445 | 2064.1066 | 2580.1332 | 0 | 1.05 | 2709.1399 | 0 | 1.2 | 3096.1599 | 0 | 1.4 | 3612.1865 | 0 | 1.6 | 4128.2132 | 0 | 1.8 | 4644.2398 | 0 | 2 | 5160.2664 | 0 | 2.2 | 5676.2931 | 0
(На каждый последующий котел применять козф.0,6) |  | слесарь 5 р. |  | 3.08 | 51.37 |  |  |  | 173.42 | 534.1336
9.1.18. Техническое обслуживание котельной с котлом средней мощности без автоматики | " | слесарь 3 р. |  | 2.1 | 27.13 | 196.88 | 248.59 |  | 131.35 | 275.835 | 1295.4234 | 1619.2792 | 0 | 1.05 | 1700.2432 | 0 | 1.2 | 1943.1351 | 0 | 1.4 | 2266.9909 | 0 | 1.6 | 2590.8468 | 0 | 1.8 | 2914.7026 | 0 | 2 | 3238.5585 | 0 | 2.2 | 3562.4143 | 0
(На каждый последующий готел применять кояф.0,5) |  | слесарь 4 р. |  | 2.1 | 30.51 |  |  |  | 148.79 | 312.459
9.1.19. Техническое обслуживание газового оборудования печи по производству вафель | печь | слесарь 4 р. |  | 4 | 58.12 | 200.51 | 250.64 |  | 148.79 | 595.16 | 1310.5423 | 1638.1779 | 0 | 1.05 | 1720.0868 | 0 | 1.2 | 1965.8135 | 0 | 1.4 | 2293.4491 | 0 | 1.6 | 2621.0846 | 0 | 1.8 | 2948.7202 | 0 | 2 | 3276.3558 | 0 | 2.2 | 3603.9914 | 0
9.1.20. То же, по выпечке печенья | " | слесарь 4 р. |  | 6 | 87.18 | 300.77 | 375.96 |  | 148.79 | 892.74 | 1965.8135 | 2457.2668 | 0 | 1.05 | 2580.1302 | 0 | 1.2 | 2948.7202 | 0 | 1.4 | 3440.1736 | 0 | 1.6 | 3931.627 | 0 | 1.8 | 4423.0803 | 0 | 2 | 4914.5337 | 0 | 2.2 | 5405.9871 | 0
9.1.21. Техническое обслуживание газового оборудования битумноплавильных,метальноплавильных печей,кузнечного или литейного горна | " | слесарь 3 р. |  | 2.25 | 29.07 | 229.77 | 287.21 |  | 131.35 | 295.5375 | 1509.983 | 1887.4787 | 0 | 1.05 | 1981.8526 | 0 | 1.2 | 2264.9744 | 0 | 1.4 | 2642.4702 | 0 | 1.6 | 3019.9659 | 0 | 1.8 | 3397.4617 | 0 | 2 | 3774.9574 | 0 | 2.2 | 4152.4532 | 0
|  | слесарь 5 р. |  | 2.25 | 37.53 |  |  |  | 173.42 | 390.195
9.1.22. Техническое обслуживание газового оборудования печей | " | слесарь 3 р. |  | 3 | 36.76 | 306.36 | 382.95 |  | 131.35 | 394.05 | 2013.3106 | 2516.6383 | 0 | 1.05 | 2642.4702 | 0 | 1.2 | 3019.9659 | 0 | 1.4 | 3523.2936 | 0 | 1.6 | 4026.6212 | 0 | 1.8 | 4529.9489 | 0 | 2 | 5033.2765 | 0 | 2.2 | 5536.6042 | 0
кирпичного или стекольного эаеода |  | слесарь 5 р. |  | 3 | 50.04 |  |  |  | 173.42 | 520.26
9.1.23. Техническое обслуживание газового оборудования агрегата | агрегат | слесарь 3 р. |  | 2.25 | 29.07 | 229.77 | 287.21 |  | 131.35 | 295.5375 | 1509.983 | 1887.4787 | 0 | 1.05 | 1981.8526 | 0 | 1.2 | 2264.9744 | 0 | 1.4 | 2642.4702 | 0 | 1.6 | 3019.9659 | 0 | 1.8 | 3397.4617 | 0 | 2 | 3774.9574 | 0 | 2.2 | 4152.4532 | 0
витаминной муки (АВМ) или асфальто-бетонного завода (АБЗ) |  | слесарь 5 р. |  | 2.25 | 37.53 |  |  |  | 173.42 | 390.195
Техническое обслуживание ГИИ | горелка | слесарь 3 р. |  | 0.44 | 5.68 | 19.61 | 24.52 |  | 131.35 | 57.794 | 127.2624 | 159.078 | 0 | 1.05 | 167.0319 | 0 | 1.2 | 190.8936 | 0 | 1.4 | 222.7092 | 0 | 1.6 | 254.5248 | 0 | 1.8 | 286.3404 | 0 | 2 | 318.156 | 0 | 2.2 | 349.9716 | 0
9.1.24. Проверка герметичности (контрольная опрессовка) внутренних | обьект | слесарь 4 р. |  | 2.3 | 33.42 | 115.3 | 144.12 |  | 148.79 | 342.217 | 753.5618 | 941.9523 | 0 | 1.05 | 989.0499 | 0 | 1.2 | 1130.3428 | 0 | 1.4 | 1318.7332 | 0 | 1.6 | 1507.1237 | 0 | 1.8 | 1695.5141 | 0 | 2 | 1883.9046 | 0 | 2.2 | 2072.295 | 0
газопроводов и газового оборудования коммунально- бытовых предприятий
9.1.25. Проверка герметичности (контрольная опрессовка) внутренних | обьект | слесарь 4 р. |  | 2 | 29.06 | 229.15 | 286.44 |  | 148.79 | 297.58 | 1419.0128 | 1773.766 | 0 | 1.05 | 1862.4544 | 0 | 1.2 | 2128.5193 | 0 | 1.4 | 2483.2725 | 0 | 1.6 | 2838.0257 | 0 | 1.8 | 3192.7789 | 0 | 2 | 3547.5321 | 0 | 2.2 | 3902.2853 | 0
газопроводов и газового оборудования котельных, печей, агрегатов промышленных и сельскохозяйственных проиводств |  | слесарь 5 р. |  | 2 | 37.36 |  |  |  | 173.42 | 346.84
9.1.26. Техническое обслуживание (ревизия) кранов в котельной | кран | слесарь 3 р. |  | 0.35 | 4.52 | 33.15 | 41.43 |  | 131.35 | 45.9725 | 215.9039 | 269.8799 | 0 | 1.05 | 283.3739 | 0 | 1.2 | 323.8558 | 0 | 1.4 | 377.8318 | 0 | 1.6 | 431.8078 | 0 | 1.8 | 485.7838 | 0 | 2 | 539.7597 | 0 | 2.2 | 593.7357 | 0
при диаметре до 40 мм |  | слесарь 4 р. |  | 0.35 | 5.09 |  |  |  | 148.79 | 52.0765
св 50 мм | кран | слесарь 3 р. |  | 0.4 | 5.17 | 37.88 | 47.35 |  | 131.35 | 52.54 | 246.7473 | 308.4341 | 0 | 1.05 | 323.8558 | 0 | 1.2 | 370.121 | 0 | 1.4 | 431.8078 | 0 | 1.6 | 493.4946 | 0 | 1.8 | 555.1815 | 0 | 2 | 616.8683 | 0 | 2.2 | 678.5551 | 0
|  | cлесарь 4 р. |  | 0.4 | 5.18 |  |  |  | 148.79 | 59.516
9.1.27. Техническое обслуживание (ревизия) задвижки в котельной
при диаметре газопровода до 100 мм | задвижка | слесарь 3 р. |  | 0.39 | 5.04 | 37.44 | 46.79 |  | 131.35 | 51.2265 | 243.855 | 304.8187 | 0 | 1.05 | 320.0597 | 0 | 1.2 | 365.7825 | 0 | 1.4 | 426.7462 | 0 | 1.6 | 487.71 | 0 | 1.8 | 548.6737 | 0 | 1.4 | 426.7462 | 0 | 2.2 | 670.6012 | 0
|  | слесарь 4 р. |  | 0.4 | 5.81 |  |  |  | 148.79 | 59.516
150мм | задвижка | слесарь 3 р. |  | 0.43 | 5.56 | 41.22 | 51.53 |  | 131.35 | 56.4805 | 268.5297 | 335.6621 | 0 | 1.05 | 352.4453 | 0 | 1.2 | 402.7946 | 0 | 1.4 | 469.927 | 0 | 1.6 | 537.0594 | 0 | 1.8 | 604.1919 | 0 | 1.4 | 469.927 | 0 | 2.2 | 738.4567 | 0
|  | слесарь 4 р. |  | 0.44 | 6.39 |  |  |  | 148.79 | 65.4676
200мм | задвижка | слесарь 3 р. |  | 0.47 | 6.07 | 44.51 | 55.64 |  | 131.35 | 61.7345 | 289.9281 | 362.4101 | 0 | 1.05 | 380.5306 | 0 | 1.2 | 434.8921 | 0 | 1.4 | 507.3742 | 0 | 1.6 | 579.8562 | 0 | 1.8 | 652.3382 | 0 | 1.4 | 507.3742 | 0 | 2.2 | 797.3023 | 0
|  | слесарь 4 р. |  | 0.47 | 6.83 |  |  |  | 148.79 | 69.9313
9.1.28. Техническое обслуживание газовых счетчиков типа:
РГ-40 | счетчик | слесарь 3 р. |  | 2.11 | 27.26 | 199.82 | 249.78 |  | 131.35 | 277.1485 | 1301.5921 | 1626.9901 | 0 | 1.05 | 1708.3396 | 0 | 1.2 | 1952.3881 | 0 | 1.4 | 2277.7861 | 0 | 1.6 | 2603.1841 | 0 | 1.8 | 2928.5822 | 0 | 2 | 3253.9802 | 0 | 2.2 | 3579.3782 | 0
|  | слесарь 4 р. |  | 2.11 | 30.66 |  |  |  | 148.79 | 313.9469
РГ-100 | счетчик | слесарь 3 р. |  | 2.34 | 30.23 | 222.11 | 277.63 |  | 131.35 | 307.359 | 1446.7481 | 1808.4352 | 0 | 1.05 | 1898.8569 | 0 | 1.2 | 2170.1222 | 0 | 1.4 | 2531.8092 | 0 | 1.6 | 2893.4963 | 0 | 1.8 | 3255.1833 | 0 | 2 | 3616.8703 | 0 | 2.2 | 3978.5574 | 0
|  | слесарь 4 р. |  | 2.35 | 34.15 |  |  |  | 148.79 | 349.6565
РГ-250 | счетчик | слесарь 3 р. |  | 3.66 | 47.29 | 346.61 | 433.26 |  | 131.35 | 480.741 | 2257.7379 | 2822.1724 | 0 | 1.05 | 2963.281 | 0 | 1.2 | 3386.6069 | 0 | 1.4 | 3951.0413 | 0 | 1.6 | 4515.4758 | 0 | 1.8 | 5079.9103 | 0 | 2 | 5644.3448 | 0 | 2.2 | 6208.7792 | 0
|  | слесарь 4 р. |  | 3.66 | 53.18 |  |  |  | 148.79 | 544.5714
РГ-400 | счетчик | слесарь 3 р. |  | 4.83 | 62.4 | 457.41 | 571.77 |  | 131.35 | 634.4205 | 2979.4738 | 3724.3422 | 0 | 1.05 | 3910.5594 | 0 | 1.2 | 4469.2107 | 0 | 1.4 | 5214.0791 | 0 | 1.6 | 5958.9476 | 0 | 1.8 | 6703.816 | 0 | 2 | 7448.6845 | 0 | 2.2 | 8193.5529 | 0
|  | слесарь 4 р. |  | 4.83 | 70.16 |  |  |  | 148.79 | 718.6557
РГ-600 | счетчик | слесарь 3 р. |  | 5.91 | 76.36 | 559.69 | 699.61 |  | 131.35 | 776.2785 | 3645.6915 | 4557.1144 | 0 | 1.05 | 4784.9701 | 0 | 1.2 | 5468.5373 | 0 | 1.4 | 6379.9602 | 0 | 1.6 | 7291.3831 | 0 | 1.8 | 8202.806 | 0 | 2 | 9114.2288 | 0 | 2.2 | 10025.6517 | 0
|  | слесарь 4 р. |  | 5.91 | 85.67 |  |  |  | 148.79 | 879.3489
РГ-1000 | счетчик | слесарь 3 р. |  | 7.27 | 93.93 | 688.49 | 860.61 |  | 131.35 | 954.9145 | 4484.6324 | 5605.7905 | 0 | 1.05 | 5886.08 | 0 | 1.2 | 6726.9486 | 0 | 1.4 | 7848.1067 | 0 | 1.6 | 8969.2648 | 0 | 1.8 | 10090.4229 | 0 | 2 | 11211.581 | 0 | 2.2 | 12332.7391 | 0
|  | слесарь 4 р. |  | 7.27 | 105.63 |  |  |  | 148.79 | 1081.7033
9.1.29. Техническое обслуживание газовых счетчиков типе:
СГ-100 | счетчик | слесарь 3 р. |  | 2.93 | 37.86 | 277.48 | 346.65 |  | 131.35 | 384.8555 | 1807.4241 | 2259.2801 | 0 | 1.05 | 2372.2441 | 0 | 1.2 | 2711.1361 | 0 | 1.4 | 3162.9921 | 0 | 1.6 | 3614.8481 | 0 | 1.8 | 4066.7041 | 0 | 2 | 4518.5602 | 0 | 2.2 | 4970.4162 | 0
|  | слесарь 4 р. |  | 2.93 | 42.57 |  |  |  | 148.79 | 435.9547
СГ-200 | счетчик | слесарь 3 р. |  | 4.75 | 61.37 | 449.84 | 562.3 |  | 131.35 | 623.9125 | 2930.1243 | 3662.6554 | 0 | 1.05 | 3845.7882 | 0 | 1.2 | 4395.1865 | 0 | 1.4 | 5127.7176 | 0 | 1.6 | 5860.2487 | 0 | 1.8 | 6592.7797 | 0 | 2 | 7325.3108 | 0 | 2.2 | 8057.8419 | 0
|  | слесарь 4 р. |  | 4.75 | 69.02 |  |  |  | 148.79 | 706.7525
СГ- 400 | счетчик | слесарь 3 р. |  | 6.3 | 81.4 | 596.63 | 745.78 |  | 131.35 | 827.505 | 3886.2702 | 4857.8377 | 0 | 1.05 | 5100.7296 | 0 | 1.2 | 5829.4052 | 0 | 1.4 | 6800.9728 | 0 | 1.6 | 7772.5403 | 0 | 1.8 | 8744.1079 | 0 | 2 | 9715.6754 | 0 | 2.2 | 10687.243 | 0
|  | слесарь 4 р. |  | 6.3 | 91.54 |  |  |  | 148.79 | 937.377
СГ-600 | счетчик | слесарь 3 р. |  | 7.4 | 95.61 | 700.8 | 876 |  | 131.35 | 971.99 | 4564.8253 | 5706.0316 | 0 | 1.05 | 5991.3332 | 0 | 1.2 | 6847.2379 | 0 | 1.4 | 7988.4442 | 0 | 1.6 | 9129.6505 | 0 | 1.8 | 10270.8569 | 0 | 2 | 11412.0632 | 0 | 2.2 | 12553.2695 | 0
|  | слесарь 4 р. |  | 7.4 | 107.52 |  |  |  | 148.79 | 1101.046
СГ- 800, СГ-1000 | счетчик | слесарь 3 р. |  | 3.1 | 40.05 | 594.33 | 742.91 |  | 131.35 | 407.185 | 3878.1051 | 4847.6314 | 0 | 1.05 | 5090.013 | 0 | 1.2 | 5817.1577 | 0 | 1.4 | 6786.684 | 0 | 1.6 | 7756.2103 | 0 | 1.8 | 8725.7366 | 0 | 2 | 9695.2629 | 0 | 2.2 | 10664.7892 | 0
|  | слесарь 4 р. |  | 9.1 | 132.22 |  |  |  | 148.79 | 1353.989
9.1.30. Техническое обслуживание расходомеров с переходом на байлас | " | слесарь 3 р. |  | 1.6 | 20.672 | 151.53 | 189.41 |  | 131.35 | 210.16 | 986.9892 | 1233.7366 | 0 | 1.05 | 1295.4234 | 0 | 1.2 | 1480.4839 | 0 | 1.4 | 1727.2312 | 0 | 1.6 | 1973.9785 | 0 | 1.8 | 2220.7258 | 0 | 2 | 2467.4731 | 0 | 2.2 | 2714.2204 | 0
|  | слесарь 4 р. |  | 1.6 | 23.25 |  |  |  | 148.79 | 238.064
9. 1.31. Техническое обслуживание сигнализатора загазованности (кроме проверки контрольными смесями) | сигнализатор | слесарь 3 р. |  | 0.72 | 9.3 | 88.19 | 85.23 |  | 131.35 | 94.572 | 444.1452 | 555.1815 | 0 | 1.05 | 582.9405 | 0 | 1.2 | 666.2177 | 0 | 1.4 | 777.254 | 0 | 1.6 | 888.2903 | 0 | 1.8 | 999.3266 | 0 | 2 | 1110.3629 | 0 | 2.2 | 1221.3992 | 0
|  | слесарь 4 р. |  | 0.72 | 10.46 |  |  |  | 148.79 | 107.1288
Глава 2. ТЕКУЩИЙ И КАПИТАЛЬНЫЙ РЕМОНТ
Наименование работ и газового оборудования | Единица измерения | Состав исполни-телей |  | Трудоза-траты па ед.изм,, чел. ч | Фонд оплаты труда, pyb. | Себестоимость, руб | Договорная цена руб |  | Часовой ФОТ, руб. | Фонд оплаты труда, руб. | Себесто-имость, руб. | Договорная цена,руб. |  | Коэффициент удаленности | Договорная цена,руб. |  | Коэффициент удаленности | Договорная цена,руб. |  | Коэффициент удаленности | Договорная цена,руб. |  | Коэффициент удаленности | Договорная цена,руб. |  | Коэффициент удаленности | Договорная цена,руб. |  | Коэффициент удаленности | Договорная цена,руб. |  | Коэффициент удаленности | Договорная цена,руб.
[7 empty] | дня пред-приятии (без НДС) | для населения (с НДС) |  |  |  | для пред-приятий (без НДС) | для населения (с НДС) |  | для пред-приятий (без НДС) | для населения (с НДС) |  | для пред-приятий (без НДС) | для населения (с НДС) |  | для пред-приятий (без НДС) | для населения (с НДС) |  | для пред-приятий (без НДС) | для населения (с НДС) |  | для пред-приятий (без НДС) | для населения (с НДС) |  | для пред-приятий (без НДС) | для населения (с НДС) |  | для пред-приятий (без НДС) | для населения (с НДС)
9.2.1. Текущий ремонт газового оборудования котельной с котлом малой мощности с автоматикой (На каждый последующий котел применять к цене коэф. 0,25) | котел | слесарь 4 р. |  | 2.55 | 37.05 | 274.57 | 343.21 |  | 148.79 | 379.4145 | 1809.2414 | 2261.5517 | 0 | 1.05 | 2374.6293 | 0 | 1.2 | 2713.8621 | 0 | 1.4 | 3166.1724 | 0 | 1.6 | 3618.4827 | 0 | 1.8 | 4070.7931 | 0 | 2 | 4523.1034 | 0 | 2.2 | 4975.4138 | 0
|  | слесарь 5 р. |  | 2.55 | 42.53 |  |  |  | 173.42 | 442.221
9.2.2. То же, без автоматики (На каждый последующий котвл применять к цена коэф. 0,22) | котел | слесарь 4 р. |  | 3.76 | 54.63 | 188.48 | 235.6 |  | 148.79 | 559.4504 | 1231.9098 | 1539.8872 | 0 | 1.05 | 1616.8816 | 0 | 1.2 | 1847.8647 | 0 | 1.4 | 2155.8421 | 0 | 1.6 | 2463.8196 | 0 | 1.8 | 2771.797 | 0 | 2 | 3079.7745 | 0 | 2.2 | 3387.7519 | 0
9.2.3. Текущим ремонт газового оборудования котельной с котлом средиеи мощности с автоматикой (На каждыи последующий котел применять к цене коэф, 0,25) |  | слесарь 4 р. |  | 4.24 | 61.61 | 456.54 | 570.67 |  | 148.79 | 630.8696 | 3008.3072 | 3760.384 | 0 | 1.05 | 3948.4032 | 0 | 1.2 | 4512.4608 | 0 | 1.4 | 5264.5376 | 0 | 1.6 | 6016.6144 | 0 | 1.8 | 6768.6912 | 0 | 2 | 7520.7681 | 0 | 2.2 | 8272.8449 | 0
|  | слесарь 5 р. |  | 4.24 | 70.72 |  |  |  | 173.42 | 735.3008
9.2.4. Тоже, без автоматики (На каждый последующий котел применять к цене коэф. 0,22) | котел | слесарь 4 р. |  | 6.26 | 90.96 | 313.6 | 392.26 |  | 148.79 | 931.4254 | 2050.9987 | 2563.7484 | 0 | 1.05 | 2691.9358 | 0 | 1.2 | 3076.4981 | 0 | 1.4 | 3589.2478 | 0 | 1.6 | 4101.9975 | 0 | 1.8 | 4614.7471 | 0 | 2 | 5127.4968 | 0 | 2.2 | 5640.2465 | 0
9 2.5. Текущий ремонт газового оборудования АВМ или АБЗ | агрегат | слесарь 4 р. |  | 6 | 87.18 | 646.05 | 807.56 |  | 148.79 | 892.74 | 4257.0385 | 5321.2982 | 0 | 1.05 | 5587.3631 | 0 | 1.2 | 6385.5578 | 0 | 1.4 | 7449.8174 | 0 | 1.6 | 8514.077 | 0 | 1.8 | 9578.3367 | 0 | 2 | 10642.5963 | 0 | 2.2 | 11706.8559 | 0
|  | слесарь 5 р. |  | 6 | 100.08 |  |  |  | 173.42 | 1040.52
9.2.6. Текущий ремонт газового оборудования печей кирпичного или стекольного завода | печь | слесарь 4 р. |  | 6 | 87.18 | 646.05 | 807.56 |  | 148.79 | 892.74 | 4257.0385 | 5321.2982 | 0 | 1.05 | 5587.3631 | 0 | 1.2 | 6385.5578 | 0 | 1.4 | 7449.8174 | 0 | 1.6 | 8514.077 | 0 | 1.8 | 9578.3367 | 0 | 2 | 10642.5963 | 0 | 2.2 | 11706.8559 | 0
|  | слесарь 5 р. |  | 6 | 100.08 |  |  |  | 173.42 | 1040.52
9.2.7. Текущий ремонт газового оборудования печи вафельной | печь | слесарь 4 р. |  | 3 | 43.59 | 323.02 | 403.78 |  | 148.79 | 446.37 | 2128.5193 | 2660.6491 | 0 | 1.05 | 2793.6815 | 0 | 1.2 | 3192.7789 | 0 | 1.4 | 3724.9087 | 0 | 1.6 | 4257.0385 | 0 | 1.8 | 4789.1683 | 0 | 2 | 5321.2982 | 0 | 2.2 | 5853.428 | 0
|  | слесарь 5 р. |  | 3 | 50.04 |  |  |  | 173.42 | 520.26
9.2.8. То же. печи по производству печенья | ' | слесарь 4 р. |  | 6 | 87.18 | 646.05 | 807.56 |  | 148.79 | 892.74 | 4257.0385 | 5321.2982 | 0 | 1.05 | 5587.3631 | 0 | 1.2 | 6385.5578 | 0 | 1.4 | 7449.8174 | 0 | 1.6 | 8514.077 | 0 | 1.8 | 9578.3367 | 0 | 2 | 10642.5963 | 0 | 2.2 | 11706.8559 | 0
|  | слесарь 5 р. |  | 6 | 100.08 |  |  |  | 173.42 | 1040.52
9.2.9. Текущий ремонт газового оборудования битумноплавильных, металлоплавильных печей, кузнечного и литейного горна | " | слесарь 4 р. |  | 4.5 | 65.39 | 484.54 | 605.67 |  | 148.79 | 669.555 | 3192.7789 | 3990.9736 | 0 | 1.05 | 4190.5223 | 0 | 1.2 | 4789.1683 | 0 | 1.4 | 5587.3631 | 0 | 1.6 | 6385.5578 | 0 | 1.8 | 7183.7525 | 0 | 2 | 7981.9472 | 0 | 2.2 | 8780.1419 | 0
|  | слесарь 5 р. |  | 4.5 | 75.06 |  |  |  | 173.42 | 780.39
9.2.10. Ремонт, притирка и опрессовка задвижек диаметром до 80 мм | задвижка | слесарь 4 р. |  | 1.75 | 25.43 | 188.43 | 235.54 |  | 148.79 | 260.3825 | 1241.6362 | 1552.0453 | 0 | 1.05 | 1629.6476 | 0 | 1.2 | 1862.4544 | 0 | 1.4 | 2172.8634 | 0 | 1.6 | 2483.2725 | 0 | 1.8 | 2793.6815 | 0 | 2 | 3104.0906 | 0 | 2.2 | 3414.4996 | 0
|  | слесарь 5 р. |  | 1.75 | 29.19 |  |  |  | 173.42 | 303.485
100мм | задвижка | слесарь 4 р. |  | 2 | 29.06 | 215.35 | 269.19 |  | 148.79 | 297.58 | 1419.0128 | 1773.766 | 0 | 1.05 | 1862.4544 | 0 | 1.2 | 2128.5193 | 0 | 1.4 | 2483.2725 | 0 | 1.6 | 2838.0257 | 0 | 1.8 | 3192.7789 | 0 | 2 | 3547.5321 | 0 | 2.2 | 3902.2853 | 0
|  | слесарь 5 р. |  | 2 | 33.36 |  |  |  | 173.42 | 346.84
150мм | задвижка | слесарь 4 р. |  | 4 | 58.12 | 430.7 | 538.37 |  | 148.79 | 595.16 | 2838.0257 | 3547.5321 | 0 | 1.05 | 3724.9087 | 0 | 1.2 | 4257.0385 | 0 | 1.4 | 4966.5449 | 0 | 1.6 | 5676.0514 | 0 | 1.8 | 6385.5578 | 0 | 2 | 7095.0642 | 0 | 2.2 | 7804.5706 | 0
|  | слесарь 5 р. |  | 4 | 66.72 |  |  |  | 173.42 | 693.68
200мм | задвижка | слесарь 4 р. |  | 6 | 87.18 | 646.05 | 807.56 |  | 148.79 | 892.74 | 4257.0385 | 5321.2982 | 0 | 1.05 | 5587.3631 | 0 | 1.2 | 6385.5578 | 0 | 1.4 | 7449.8174 | 0 | 1.6 | 8514.077 | 0 | 1.8 | 9578.3367 | 0 | 2 | 10642.5963 | 0 | 2.2 | 11706.8559 | 0
|  | слесарь 5 р. |  | 6 | 100.08 |  |  |  | 173.42 | 1040.52
250мм | задвижка | слесарь 4 р. |  | 8 | 116.24 | 861.4 | 1076.75 |  | 148.79 | 1190.32 | 5676.0514 | 7095.0642 | 0 | 1.05 | 7449.8174 | 0 | 1.2 | 8514.077 | 0 | 1.4 | 9933.0899 | 0 | 1.6 | 11352.1027 | 0 | 1.8 | 12771.1156 | 0 | 2 | 14190.1284 | 0 | 2.2 | 15609.1412 | 0
|  | слесарь 5 р. |  | 8 | 133.44 |  |  |  | 173.42 | 1387.36
300мм | задвижка | слесарь 4 р. |  | 10 | 145.3 | 1076.75 | 1348.93 |  | 148.79 | 1487.9 | 7095.0642 | 8868.8302 | 0 | 1.05 | 9312.2718 | 0 | 1.2 | 10642.5963 | 0 | 1.4 | 12416.3623 | 0 | 1.6 | 14190.1284 | 0 | 1.8 | 15963.8944 | 0 | 2 | 17737.6605 | 0 | 2.2 | 19511.4266 | 0
|  | слесарь 5 р. |  | 10 | 166.8 |  |  |  | 173.42 | 1734.2
400мм | задвижка | слесарь 4 р. |  | 14 | 203.42 | 1507.44 | 1884.3 |  | 148.79 | 2083.06 | 9933.0899 | 12416.3623 | 0 | 1.05 | 13037.1805 | 0 | 1.2 | 14899.6348 | 0 | 1.4 | 17382.9073 | 0 | 1.6 | 19866.1798 | 0 | 1.8 | 22349.4522 | 0 | 2 | 24832.7247 | 0 | 2.2 | 27315.9972 | 0
|  | слесарь 5 р. |  | 14 | 233.52 |  |  |  | 173.42 | 2427.88
9.2.11. Устранение утечки газа на резьбовом соединении газопроводов в котельной при диаметре газопровода до 20мм | соедин-е | слесарь 3 р. |  | 0.6 | 7.75 | 26.74 | 33.43 |  | 131.35 | 78.81 | 173.5396 | 216.9245 | 0 | 1.05 | 227.7708 | 0 | 1.2 | 260.3094 | 0 | 1.4 | 303.6943 | 0 | 1.6 | 347.0792 | 0 | 1.8 | 390.4641 | 0 | 2 | 433.849 | 0 | 2.2 | 477.234 | 0
21 - 40 мм | соедин-е | слесарь 3 р. |  | 1.11 | 14.34 | 49.48 | 61.85 |  | 131.35 | 145.7985 | 321.0483 | 401.3104 | 0 | 1.05 | 421.3759 | 0 | 1.2 | 481.5724 | 0 | 1.4 | 561.8345 | 0 | 1.6 | 642.0966 | 0 | 1.8 | 722.3587 | 0 | 2 | 802.6207 | 0 | 2.2 | 882.8828 | 0
41- 60 мм | соедин-е | слесарь 3 р. |  | 1.61 | 20.8 | 71.76 | 89.71 |  | 131.35 | 211.4735 | 465.6646 | 582.0808 | 0 | 1.05 | 611.1848 | 0 | 1.2 | 698.497 | 0 | 1.4 | 814.9131 | 0 | 1.6 | 931.3293 | 0 | 1.8 | 1047.7455 | 0 | 2 | 1164.1616 | 0 | 2.2 | 1280.5778 | 0
9.2.12. Замена пружины электромагнитного клапана | пружина | слесарь 4 р. |  | 2.03 | 29.5 | 101.76 | 127.2 |  | 148.79 | 302.0437 | 665.1002 | 831.3753 | 0 | 1.05 | 872.944 | 0 | 1.2 | 997.6503 | 0 | 1.4 | 1163.9254 | 0 | 1.6 | 1330.2005 | 0 | 1.8 | 1496.4755 | 0 | 2 | 1662.7506 | 0 | 2.2 | 1829.0256 | 0
9.2.13. Прочистка отверстии инжекционных горелок чугунных секционных котлов | горелка | слесарь 4 р. |  | 5.63 | 81.8 | 282.22 | 352.78 |  | 148.79 | 837.6877 | 1844.5883 | 2305.7354 | 0 | 1.05 | 2421.0222 | 0 | 1.2 | 2766.8825 | 0 | 1.4 | 3228.0296 | 0 | 1.6 | 3689.1766 | 0 | 1.8 | 4150.3237 | 0 | 2 | 4611.4708 | 0 | 2.2 | 5072.6179 | 0
9.2.14. Замена прокладки на газопроводе в котельной при диаметре
до 50 мм | прокладка | слесарь 3 р. |  | 2.29 | 29.59 | 102.07 | 127.59 |  | 131.35 | 300.7915 | 662.3429 | 827.9286 | 0 | 1.05 | 869.325 | 0 | 1.2 | 993.5143 | 0 | 1.4 | 1159.1 | 0 | 1.6 | 1324.6858 | 0 | 1.8 | 1490.2715 | 0 | 2 | 1655.8572 | 0 | 2.2 | 1821.4429 | 0
51- 100мм | " | слесарь 3 р. |  | 2.86 | З6,95 | 127.48 | 159.35 |  | 131.35 | 375.661 | 827.2055 | 1034.0069 | 0 | 1.05 | 1085.7072 | 0 | 1.2 | 1240.8083 | 0 | 1.4 | 1447.6097 | 0 | 1.6 | 1654.411 | 0 | 1.8 | 1861.2124 | 0 | 2 | 2068.0138 | 0 | 2.2 | 2274.8152 | 0
101- 150мм | " | слесарь 3 р. |  | 3.44 | 44.44 | 153.33 | 191.67 |  | 131.35 | 451.844 | 994.9605 | 1243.7006 | 0 | 1.05 | 1305.8856 | 0 | 1.2 | 1492.4407 | 0 | 1.4 | 1741.1809 | 0 | 1.6 | 1989.921 | 0 | 1.8 | 2238.6611 | 0 | 2 | 2487.4012 | 0 | 2.2 | 2736.1413 | 0
151-200 мм | " | слесарь 3 р. |  | 4.02 | 51.94 | 179.19 | 223.98 |  | 131.35 | 528.027 | 1162.7155 | 1453.3943 | 0 | 1.05 | 1526.064 | 0 | 1.2 | 1744.0732 | 0 | 1.4 | 2034.752 | 0 | 1.6 | 2325.4309 | 0 | 1.8 | 2616.1098 | 0 | 2 | 2906.7886 | 0 | 2.2 | 3197.4675 | 0
9.2.15. Замена задвижки крана на газопроводе в котельной при
диаметре газопровода до 50 мм | задвижка | слесарь 3 р. |  | 2.76 | 35.66 | 123.02 | 153.78 |  | 131.35 | 362.526 | 798.2823 | 997.8528 | 0 | 1.05 | 1047.7455 | 0 | 1.2 | 1197.4234 | 0 | 1.4 | 1396.9939 | 0 | 1.6 | 1596.5645 | 0 | 1.8 | 1796.1351 | 0 | 2 | 1995.7056 | 0 | 2.2 | 2195.2762 | 0
51- 100мм | " | слесарь 3 р. |  | 4.12 | 53.23 | 183.64 | 229.56 |  | 131.35 | 541.162 | 1191.6387 | 1489.5484 | 0 | 1.05 | 1564.0258 | 0 | 1.2 | 1787.4581 | 0 | 1.4 | 2085.3678 | 0 | 1.6 | 2383.2774 | 0 | 1.8 | 2681.1871 | 0 | 2 | 2979.0968 | 0 | 2.2 | 3277.0065 | 0
101-150мм | " | слесарь 3 р. |  | 5.47 | 70.67 | 243.62 | 304.77 |  | 131.35 | 718.4845 | 1582.1029 | 1977.6286 | 0 | 1.05 | 2076.51 | 0 | 1.2 | 2373.1543 | 0 | 1.4 | 2768.68 | 0 | 1.6 | 3164.2057 | 0 | 1.8 | 3559.7315 | 0 | 2 | 3955.2572 | 0 | 2.2 | 4350.7829 | 0
151- 200 мм | " | слесарь 3 р. |  | 6.82 | 88.11 | 303.39 | 379.99 |  | 131.35 | 895.807 | 1972.567 | 2465.7088 | 0 | 1.05 | 2588.9942 | 0 | 1.2 | 2958.8505 | 0 | 1.4 | 3451.9923 | 0 | 1.6 | 3945.134 | 0 | 1.8 | 4438.2758 | 0 | 2 | 4931.4175 | 0 | 2.2 | 5424.5593 | 0
9.2.16. Очистка фильтра газового счетчика | фильтр | слесарь 4 р. |  | 7.7 | 111.88 | 385.99 | 482.48 |  | 148.79 | 1145.683 | 2522.794 | 3153.4925 | 0 | 1.05 | 3311.1671 | 0 | 1.2 | 3784.1909 | 0 | 1.4 | 4414.8894 | 0 | 1.6 | 5045.5879 | 0 | 1.8 | 5676.2864 | 0 | 2 | 6306.9849 | 0 | 2.2 | 6937.6834 | 0
9.2.17. Демонтаж ротационного или турбинного газового счетчика с установкой перемычки | счетчик | слесарь 4 р. |  | 2 | 29.06 | 100.26 | 125.32 |  | 148.79 | 297.58 | 655.2712 | 819.089 | 0 | 1.05 | 860.0434 | 0 | 1.2 | 982.9067 | 0 | 1.4 | 1146.7245 | 0 | 1.6 | 1310.5423 | 0 | 1.8 | 1474.3601 | 0 | 2 | 1638.1779 | 0 | 2.2 | 1801.9957 | 0
9.2.18. Замена газового счетчика типа: РГ-40 | " | слесарь 4 р. |  | 3.96 | 57.54 | 198.51 | 248.14 |  | 148.79 | 589.2084 | 1297.4369 | 1621.7961 | 0 | 1.05 | 1702.8859 | 0 | 1.2 | 1946.1553 | 0 | 1.4 | 2270.5146 | 0 | 1.6 | 2594.8738 | 0 | 1.8 | 2919.233 | 0 | 2 | 3243.5922 | 0 | 2.2 | 3567.9515 | 0
РГ- 100 (СГ-100) | " | слесарь 4 р. |  | 5.48 | 79.62 | 274.7 | 343.38 |  | 148.79 | 815.3692 | 1795.443 | 2244.3037 | 0 | 1.05 | 2356.5189 | 0 | 1.2 | 2693.1645 | 0 | 1.4 | 3142.0252 | 0 | 1.6 | 3590.886 | 0 | 1.8 | 4039.7467 | 0 | 2 | 4488.6074 | 0 | 2.2 | 4937.4682 | 0
РГ-250 (СГ-200) | " | слесарь 4 р. |  | 7.66 | 111.3 | 383.98 | 479.98 |  | 148.79 | 1139.7314 | 2509.6885 | 3137.1107 | 0 | 1.05 | 3293.9662 | 0 | 1.2 | 3764.5328 | 0 | 1.4 | 4391.9549 | 0 | 1.6 | 5019.3771 | 0 | 1.8 | 5646.7992 | 0 | 2 | 6274.2214 | 0 | 2.2 | 6901.6435 | 0
РГ-400 (СГ-400) | " | слесарь 4 р. |  | 8.97 | 130.33 | 449.65 | 562.07 |  | 148.79 | 1334.6463 | 2938.8912 | 3673.6139 | 0 | 1.05 | 3857.2946 | 0 | 1.2 | 4408.3367 | 0 | 1.4 | 5143.0595 | 0 | 1.6 | 5877.7823 | 0 | 1.8 | 6612.5051 | 0 | 2 | 7347.2279 | 0 | 2.2 | 8081.9507 | 0
РГ-600 (СГ-600) | " | слесарь 4 р. |  | 11.8 | 171.45 | 591.52 | 739.4 |  | 148.79 | 1755.722 | 3866.0998 | 4832.6248 | 0 | 1.05 | 5074.256 | 0 | 1.2 | 5799.1498 | 0 | 1.4 | 6765.6747 | 0 | 1.6 | 7732.1997 | 0 | 1.8 | 8698.7246 | 0 | 2 | 9665.2496 | 0 | 2.2 | 10631.7746 | 0
РГ- 1000(СГ-800, СГ-1000) | " | слесарь 4 р. |  | 13.4 | 194.7 | 671.72 | 839.65 |  | 148.79 | 1993.786 | 4390.3168 | 5487.896 | 0 | 1.05 | 5762.2908 | 0 | 1.2 | 6585.4752 | 0 | 1.4 | 7683.0544 | 0 | 1.6 | 8780.6335 | 0 | 1.8 | 9878.2127 | 0 | 2 | 10975.7919 | 0 | 2.2 | 12073.3711 | 0
9.2.19. Понижение давления в сетях на период ремонтных работ | откл.устр, | слесарь 3 р. |  | 0.5 | 6.46 | 47.35 | 59.19 |  | 131.35 | 65.675 | 308.4341 | 385.5427 | 0 | 1.05 | 404.8198 | 0 | 1.2 | 462.6512 | 0 | 1.4 | 539.7597 | 0 | 1.6 | 616.8683 | 0 | 1.8 | 693.9768 | 0 | 2 | 771.0853 | 0 | 2.2 | 848.1939 | 0
(На каждое последующее ГРП применять к цене коэф, 0,5) | в ГРП | слесарь 4 р. |  | 0.5 |  |  |  |  | 148.79 | 74.395
9.2.20. Установка заглушки на вводе в котельную при диаметре
газопровода до 100 мм | заглушка | слесарь 3 р. |  | 3.4 | 43.93 | 151.55 | 189.44 |  | 131.35 | 446.59 | 983.3912 | 1229.239 | 0 | 1.05 | 1290.7009 | 0 | 1.2 | 1475.0868 | 0 | 1.4 | 1720.9346 | 0 | 1.6 | 1966.7824 | 0 | 1.8 | 2212.6302 | 0 | 2 | 2458.4779 | 0 | 2.2 | 2704.3257 | 0
101- 150мм | " | слесарь 3 р. |  | 4.5 | 58.14 | 200.58 | 250.73 |  | 131.35 | 591.075 | 1301.5471 | 1626.9339 | 0 | 1.05 | 1708.2806 | 0 | 1.2 | 1952.3207 | 0 | 1.4 | 2277.7075 | 0 | 1.6 | 2603.0943 | 0 | 1.8 | 2928.4811 | 0 | 2 | 3253.8679 | 0 | 2.2 | 3579.2547 | 0
151-200 мм | " | слесарь 3 р. |  | 5.7 | 73.64 | 254.07 | 317.59 |  | 131.35 | 748.695 | 1648.6264 | 2060.783 | 0 | 1.05 | 2163.8221 | 0 | 1.2 | 2472.9396 | 0 | 1.4 | 2885.0962 | 0 | 1.6 | 3297.2528 | 0 | 1.8 | 3709.4094 | 0 | 2 | 4121.566 | 0 | 2.2 | 4533.7226 | 0
РАЗДЕЛ 10. ВНУТРЕННИЕ ГАЗОПРОВОДЫ И БЫТОВОЕ ГАЗОВОЕ ОБОРУДОВАНИЕ
АДМИНИСТРАТИВНЫХ, ОБЩЕСТВЕННЫХ НЕПРОИЗВОДСТВЕННОГО НАЗНАЧЕНИЯ И ЖИЛЫХ ЗДАНИЙ
Глава 1. ТЕХНИЧЕСКОЕ ОБСЛУЖИВАНИЕ | [5 empty] | 37.7844
Наименование работ и газового оборудования | Единица измерения | Состав исполни-телей |  | Трудоза-траты на ед.изм., чел.ч | фонд оплаты труда, руб. | Себесто-имость, РУб. | Договорная цена, руб. |  | Часовой ФОТ, руб. | Фонд оплаты труда, руб. | Себесто-имость, руб. | Договорная цена,руб. |  | Коэффициент удаленности | Договорная цена,руб. |  | Коэффициент удаленности | Договорная цена,руб. |  | Коэффициент удаленности | Договорная цена,руб. |  | Коэффициент удаленности | Договорная цена,руб. |  | Коэффициент удаленности | Договорная цена,руб. |  | Коэффициент удаленности | Договорная цена,руб. |  | Коэффициент удаленности | Договорная цена,руб.
[7 empty] | для пред-приятий (без НДС) | для населения (с НДС) |  |  |  | для пред-приятий (без НДС) | для населения (с НДС) |  | для пред-приятий (без НДС) | для населения (с НДС) |  | для пред-приятий (без НДС) | для населения (с НДС) |  | для пред-приятий (без НДС) | для населения (с НДС) |  | для пред-приятий (без НДС) | для населения (с НДС) |  | для пред-приятий (без НДС) | для населения (с НДС) |  | для пред-приятий (без НДС) | для населения (с НДС) |  | для пред-приятий (без НДС) | для населения (с НДС)
10.1.1. Техническое обслуживание плиты двухгорелочной газовой | плита | слесарь 2 р. |  | 0.74 | 8.76 | 30.23 | 37.78 | 39.9036 | 118.01 | 87.3274 | 192.2949 | 240.3687 | 253.8293 | 1.05 | 252.3871 | 266.5208 | 1.2 | 288.4424 | 304.5952 | 1.4 | 336.5161 | 355.361 | 1.6 | 384.5899 | 406.1269 | 1.8 | 432.6636 | 456.8928 | 2 | 480.7373 | 507.6586 | 2.2 | 528.8111 | 558.4245
10.1.2. Тоже, плиты трехгорелочной | плита | слесарь 2 р. |  | 0.86 | 7.81 | 26.96 | 33.7 | 35.5872 | 118.01 | 101.4886 | 223.4779 | 279.3474 | 294.9908 | 1.05 | 293.3147 | 309.7404 | 1.2 | 335.2168 | 353.989 | 1.4 | 391.0863 | 412.9872 | 1.6 | 446.9558 | 471.9853 | 1.8 | 502.8253 | 530.9835 | 2 | 558.6947 | 589.9816 | 2.2 | 614.5642 | 648.9798
10.1.3. Тоже, плиты четырех горелочной | плита | слесарь 2 р. |  | 0.98 | 11.6 | 40.03 | 50.04 | 52.8 | 118.01 | 115.6498 | 254.6609 | 318.3261 | 336.1523 | 1.05 | 334.2424 | 352.96 | 1.2 | 381.9913 | 403.3828 | 1.4 | 445.6565 | 470.6133 | 1.6 | 509.3217 | 537.8437 | 1.8 | 572.9869 | 605.0742 | 2 | 636.6521 | 672.3047 | 2.2 | 700.3174 | 739.5351
10.1.4. Техническое обслуживание индивидуальной газобаллонной установки (ГБУ) на кухне с плитой двухгорелочной газовой | установка | слесарь 3 р. |  | 0.81 | 10.47 | 36.1 | 45.13 | 47.7 | 131.35 | 106.3935 | 234.2785 | 292.8481 | 309.2476 | 1.05 | 307.4905 | 324.71 | 1.2 | 351.4177 | 371.0971 | 1.4 | 409.9874 | 432.9466 | 1.6 | 468.557 | 494.7962 | 1.8 | 527.1266 | 556.6457 | 2 | 585.6962 | 618.4952 | 2.2 | 644.2658 | 680.3447
10.1.5. То же, с плитой трех горелочнои | " | слесарь 3 р. |  | 0.95 | 12.27 | 42.35 | 52.93 | 55.9 | 131.35 | 124.7825 | 274.7711 | 343.4638 | 362.6978 | 1.05 | 360.637 | 380.8327 | 1.2 | 412.1566 | 435.2374 | 1.4 | 480.8494 | 507.7769 | 1.6 | 549.5421 | 580.3165 | 1.8 | 618.2349 | 652.8561 | 2 | 686.9277 | 725.3956 | 2.2 | 755.6204 | 797.9352
10.1.6. Тоже, с плитой четырехгорелочной | " | слесарь 3 р. |  | 1.08 | 13.95 | 48.14 | 60.17 | 63.5 | 131.35 | 141.858 | 312.3713 | 390.4641 | 412.3301 | 1.05 | 409.9874 | 432.9466 | 1.2 | 468.557 | 494.7962 | 1.4 | 546.6498 | 577.2622 | 1.6 | 624.7426 | 659.7282 | 1.8 | 702.8355 | 742.1942 | 2 | 780.9283 | 824.6603 | 2.2 | 859.0211 | 907.1263
10.1.7. Техническое обслуживание ГБУ, установленной в шкафу с плитой двухгорелочной газовой |  | слесарь 3 р. |  | 1.07 | 13.82 | 47.69 | 59.62 | 63 | 131.35 | 140.5445 | 309.479 | 386.8487 | 408.5123 | 1.05 | 406.1912 | 428.9379 | 1.2 | 464.2185 | 490.2147 | 1.4 | 541.5882 | 571.9172 | 1.6 | 618.958 | 653.6196 | 1.8 | 696.3277 | 735.3221 | 2 | 773.6975 | 817.0245 | 2.2 | 851.0672 | 898.727
10.1.5. То же, с плитой трехгорелочной | " | слесарь 3 р. |  | 1.18 | 15.25 | 52.6 | 65.75 | 69.4 | 131.35 | 154.993 | 341.2946 | 426.6182 | 450.5089 | 1.05 | 447.9491 | 473.0343 | 1.2 | 511.9419 | 540.6106 | 1.4 | 597.2655 | 630.7124 | 1.6 | 682.5892 | 720.8142 | 1.8 | 767.9128 | 810.9159 | 2 | 853.2365 | 901.0177 | 2.2 | 938.5601 | 991.1195
10.1.9. То же. с плитой четырехгорелочной | " | слесарь 3 р. |  | 1.3 | 16.8 | 57.95 | 72.43 | 76.5 | 131.35 | 170.755 | 376.0025 | 470.0031 | 496.3233 | 1.05 | 493.5033 | 521.1395 | 1.2 | 564.0038 | 595.588 | 1.4 | 658.0044 | 694.8526 | 1.6 | 752.005 | 794.1173 | 1.8 | 846.0056 | 893.382 | 2 | 940.0063 | 992.6466 | 2.2 | 1034.0069 | 1091.9113
10.1.10. Техническое обслуживание ГВУ | " | слесарь 3 р. |  | 0.32 | 4.13 | 14.26 | 17.83 | 18.8 | 131.35 | 42.032 | 92.5545 | 115.6931 | 122.1719 | 1.05 | 121.4777 | 128.2805 | 1.2 | 138.8317 | 146.6063 | 1.4 | 161.9703 | 171.0406 | 1.6 | 185.1089 | 195.475 | 1.8 | 208.2475 | 219.9094 | 2 | 231.3862 | 244.3438 | 2.2 | 254.5248 | 268.7782
10.1.11. Техническое обслуживание проточного автоматического водонагревателя | прибор | слесарь 4 р. |  | 1.3 | 18.89 | 65.17 | 81.46 | 86 | 148.79 | 193.427 | 425.9263 | 532.4078 | 562.2227 | 1.05 | 559.0282 | 590.3338 | 1.2 | 638.8894 | 674.6672 | 1.4 | 745.3709 | 787.1117 | 1.6 | 851.8525 | 899.5562 | 1.8 | 958.3341 | 1012.0008 | 2 | 1064.8156 | 1124.4453 | 2.2 | 1171.2972 | 1236.8898
10.1.12. То же, полуавтоматического водонагревателя | " | слесарь 3 р. |  | 1.08 | 13.95 | 48.14 | 60.17 | 63.5 | 131.35 | 141.858 | 312.3713 | 390.4641 | 412.3301 | 1.05 | 409.9874 | 432.9466 | 1.2 | 468.557 | 494.7962 | 1.4 | 546.6498 | 577.2622 | 1.6 | 624.7426 | 659.7282 | 1.8 | 702.8355 | 742.1942 | 2 | 780.9283 | 824.6603 | 2.2 | 859.0211 | 907.1263
10.1.13. Техническое обслуживание емкостного водонагревателя типа АГВ-80, АГВ-120, АОГВ-4, АОГВ-6, АОГВ--10 |  | слесарь 4 р. |  | 1.24 | 18.02 | 62.16 | 77.7 | 82.1 | 148.79 | 184.4996 | 406.2681 | 507.8351 | 536.2739 | 1.05 | 533.2269 | 563.0876 | 1.2 | 609.4022 | 643.5287 | 1.4 | 710.9692 | 750.7835 | 1.6 | 812.5362 | 858.0383 | 1.8 | 914.1033 | 965.2931 | 2 | 1015.6703 | 1072.5478 | 2.2 | 1117.2373 | 1179.8026
10.1.14.То же,типа АОГВ-11, АОГВ-15, АОГВ-20 | " | слесарь 4 р. |  | 1.39 | 20.2 | 69.68 | 87.1 | 92 | 148.79 | 206.8181 | 455.4135 | 569.2668 | 601.1458 | 1.05 | 597.7302 | 631.2031 | 1.2 | 683.1202 | 721.3749 | 1.4 | 796.9735 | 841.6041 | 1.6 | 910.8269 | 961.8332 | 1.8 | 1024.6803 | 1082.0624 | 2 | 1138.5336 | 1202.2915 | 2.2 | 1252.387 | 1322.5207
10.1.15. То же, типа АОГВ-17,5 АОГВ-23 АОГВ-29 | " | слесарь 4 р. |  | 1.74 | 25.28 | 67.22 | 109.03 | 115.1 | 148.79 | 258.8946 | 570.0859 | 712.6074 | 752.5134 | 1.05 | 748.2378 | 790.1391 | 1.2 | 855.1289 | 903.0161 | 1.4 | 997.6503 | 1053.5188 | 1.6 | 1140.1718 | 1204.0214 | 1.8 | 1282.6933 | 1354.5241 | 2 | 1425.2148 | 1505.0268 | 2.2 | 1567.7363 | 1655.5295
10.1.16. То же, типа ДОН-16, ДОН-31,5; Хопер,"Bumham" |  | слесарь 4 р. |  | 2 | 29.06 | 100.2 | 125.32 | 132.3 | 148.79 | 297.58 | 655.2712 | 819.089 | 864.9579 | 1.05 | 860.0434 | 908.2058 | 1.2 | 982.9067 | 1037.9495 | 1.4 | 1146.7245 | 1210.9411 | 1.6 | 1310.5423 | 1383.9327 | 1.8 | 1474.3601 | 1556.9243 | 2 | 1638.1779 | 1729.9159 | 2.2 | 1801.9957 | 1902.9074
10.1.17. Тоже, типа КЧМ, БЭМ | " | слесарь 4 р. |  | 2.4 | 34.87 | 120.31 | 150.39 | 158.8 | 148.79 | 357.096 | 786.3254 | 982.9067 | 1037.9495 | 1.05 | 1032.0521 | 1089.847 | 1.2 | 1179.4881 | 1245.5394 | 1.4 | 1376.0694 | 1453.1293 | 1.6 | 1572.6508 | 1660.7192 | 1.8 | 1769.2321 | 1868.3091 | 2 | 1965.8135 | 2075.899 | 2.2 | 2162.3948 | 2283.4889
10 1.18. Техническое обслуживание комбинированной бойлерной установки типа "Мора" | " | слесарь 4 р. |  | 3.6 | 52.31 | 180.46 | 225.58 | 238.2 | 148.79 | 535.644 | 1179.4881 | 1474.3601 | 1556.9243 | 1.05 | 1548.0781 | 1634.7705 | 1.2 | 1769.2321 | 1868.3091 | 1.4 | 2064.1042 | 2179.694 | 1.6 | 2358.9762 | 2491.0788 | 1.8 | 2653.8482 | 2802.4637 | 2 | 2948.7202 | 3113.8486 | 2.2 | 3243.5922 | 3425.2334
10 1.19. Техническое обслуживание отопительного котла ВНИИСТО | котел | слесарь 4 р. |  | 1.24 | 18.02 | 62.16 | 77.7 | 82.1 | 148.79 | 184.4996 | 406.2681 | 507.8351 | 536.2739 | 1.05 | 533.2269 | 563.0876 | 1.2 | 609.4022 | 643.5287 | 1.4 | 710.9692 | 750.7835 | 1.6 | 812.5362 | 858.0383 | 1.8 | 914.1033 | 965.2931 | 2 | 1015.6703 | 1072.5478 | 2.2 | 1117.2373 | 1179.8026
10.1.20. Техническое обслуживание пище варочного котла | котел | слесарь 4 р. |  | 0.66 | 9.59 | 33.0855 | 41.3625 | 56.2 | 148.79 | 98.2014 | 216.2395 | 270.2994 | 285.4361 | 1.05 | 283.8143 | 299.7079 | 1.2 | 324.3592 | 342.5233 | 1.4 | 378.4191 | 399.6106 | 1.6 | 432.479 | 456.6978 | 1.8 | 486.5388 | 513.785 | 2 | 540.5987 | 570.8722 | 2.2 | 594.6586 | 627.9595
10.1.21. Техническое обслуживание отопительной печи с автоматикой | печь | слесарь 3 р. |  | 0.73 | 9.43 | 32.54 | 40.67 | 43.6788 | 131.35 | 95.8855 | 211.1399 | 263.9248 | 278.7046 | 1.05 | 277.1211 | 292.6399 | 1.2 | 316.7098 | 334.4456 | 1.4 | 369.4948 | 390.1865 | 1.6 | 422.2797 | 445.9274 | 1.8 | 475.0647 | 501.6683 | 2 | 527.8497 | 557.4093 | 2.2 | 580.6346 | 613.1502
10.1.22. Тоже, без автоматики | " | слесарь 3 р. |  | 0.6 | 7.75 | 26.74 | 33.43 | 35.3 | 131.35 | 78.81 | 173.5396 | 216.9245 | 229.0723 | 1.05 | 227.7708 | 240.5259 | 1.2 | 260.3094 | 274.8868 | 1.4 | 303.6943 | 320.7012 | 1.6 | 347.0792 | 366.5157 | 1.8 | 390.4641 | 412.3301 | 2 | 433.849 | 458.1446 | 2.2 | 477.234 | 503.9591
10.1.23. Техническое обслуживание газов, оборудовании индивидуальной бани (теплицы,гаража) при одной горелки | горелка | слесарь 4 р. |  | 1.44 | 20.92 | 72.18 | 90.23 | 95.3 | 148.79 | 214.2576 | 471.7952 | 589.744 | 622.7697 | 1.05 | 619.2312 | 653.9082 | 1.2 | 707.6929 | 747.3237 | 1.4 | 825.6417 | 871.8776 | 1.6 | 943.5905 | 996.4315 | 1.8 | 1061.5393 | 1120.9855 | 2 | 1179.4881 | 1245.5394 | 2.2 | 1297.4369 | 1370.0934
(На каждую последующую горелку применять коэф. 0,7) | [10 empty] | 0 |  |  |  | 0 | 0 | 1.2 | 0 | 0 | 1.4 | 0
10.1.24. Техническое обслуживание arperaта "Lennox" | агрегат | слесарь 4 р. |  | 0.85 | 12.35 | 42.61 | 53.26 | 56.2 | 148.79 | 126.4715 | 278.4902 | 348.1128 | 367.6071 | 1.05 | 365.5184 | 385.9875 | 1.2 | 417.7354 | 441.1285 | 1.4 | 487.3579 | 514.65 | 1.6 | 556.9805 | 588.1714 | 1.8 | 626.603 | 661.6928 | 2 | 696.2256 | 735.2142 | 2.2 | 765.8482 | 808.7357
10.1.25. То же, с увлажнителем | " | слесарь 4 р. |  | 0.93 | 13.51 | 46.62 | 58.27 | 61.5 | 148.79 | 138.3747 | 304.7011 | 380.8764 | 402.2054 | 1.05 | 399.9202 | 422.3157 | 1.2 | 457.0516 | 482.6465 | 1.4 | 533.2269 | 563.0876 | 1.6 | 609.4022 | 643.5287 | 1.8 | 685.5775 | 723.9698 | 2 | 761.7527 | 804.4109 | 2.2 | 837.928 | 884.852
10.1.26. Техническое обслуживание калорифера газового | прибор | слесарь 4 р. |  | 0.56 | 8.14 | 28.07 | 35.09 | 37.1 | 148.79 | 83.3224 | 183.4759 | 229.3449 | 242.1882 | 1.05 | 240.8122 | 254.2976 | 1.2 | 275.2139 | 290.6259 | 1.4 | 321.0829 | 339.0635 | 1.6 | 366.9518 | 387.5012 | 1.8 | 412.8208 | 435.9388 | 2 | 458.6898 | 484.3764 | 2.2 | 504.5588 | 532.8141
10.1.27. Техническое обслуживание сигнализатора загазованности | " | слесарь 4 р. |  | 0.5 | 7.27 | 25.06 | 31.33 | 33.1 | 148.79 | 74.395 | 163.8178 | 204.7722 | 216.2395 | 1.05 | 215.0108 | 227.0515 | 1.2 | 245.7267 | 259.4874 | 1.4 | 286.6811 | 302.7353 | 1.6 | 327.6356 | 345.9832 | 1.8 | 368.59 | 389.2311 | 2 | 409.5445 | 432.479 | 2.2 | 450.4989 | 475.7269
(кроме проверки контрольными смесями) | [19 empty] | 1.4 | 0
10.1.28. Техническое обслуживание бытового газового счетчика | счетчик | слесарь 4 р. |  | 0.3 | 4.36 | 15.04 | 18.8 | 19.9 | 148.79 | 44.637 | 98.2907 | 122.8633 | 129.7437 | 1.05 | 129.0065 | 136.2309 | 1.2 | 147.436 | 155.6924 | 1.4 | 172.0087 | 181.6412 | 1.6 | 196.5813 | 207.5899 | 1.8 | 221.154 | 233.5386 | 2 | 245.7267 | 259.4874 | 2.2 | 270.2994 | 285.4361
10.1.29. Проверка на плотность фланцевых, резьбовых соединений
и сварных стыков на газопроводе в подъезде здания
при диаметре до 32 мм | 10 соед. | слесарь 3 р. |  | 0.17 | 2.2 | 7.58 | 9.47 | 10 | 131.35 | 22.3295 | 49.1696 | 61.4619 | 64.9038 | 1.05 | 64.535 | 68.149 | 1.2 | 73.7543 | 77.8846 | 1.4 | 86.0467 | 90.8653 | 1.6 | 98.3391 | 103.8461 | 1.8 | 110.6315 | 116.8269 | 2 | 122.9239 | 129.8076 | 2.2 | 135.2163 | 142.7884
33 - 40 мм | " | слесарь 3 р. |  | 0.22 | 2.84 | 9.81 | 12.26 | 12.9 | 131.35 | 28.897 | 63.6312 | 79.539 | 83.9932 | 1.05 | 83.5159 | 88.1928 | 1.2 | 95.4468 | 100.7918 | 1.4 | 111.3546 | 117.5904 | 1.6 | 127.2624 | 134.3891 | 1.8 | 143.1702 | 151.1877 | 2 | 159.078 | 167.9864 | 2.2 | 174.9858 | 184.785
41 - 50 мм | " | слесарь 3 р. |  | 0.35 | 4.52 | 15.6 | 19.5 | 20.6 | 131.35 | 45.9725 | 101.2314 | 126.5393 | 133.6255 | 1.05 | 132.8663 | 140.3068 | 1.2 | 151.8472 | 160.3506 | 1.4 | 177.155 | 187.0757 | 1.6 | 202.4629 | 213.8008 | 1.8 | 227.7708 | 240.5259 | 2 | 253.0786 | 267.251 | 2.2 | 278.3865 | 293.9761
(При работе с приставной лестницы применять коэф. 1,2)
10.1.30. Проверка герметичности внутреннего газопровода и газового
оборудования при количестве приборов на одном сгоя и до 5 | стояк | слесарь 4 р. |  | 0.52 | 7.56 | 26.07 | 32.58 | 34.4 | 148.79 | 77.3708 | 170.3705 | 212.9631 | 224.8891 | 1.05 | 223.6113 | 236.1335 | 1.2 | 255.5558 | 269.8669 | 1.4 | 298.1484 | 314.8447 | 1.6 | 340.741 | 359.8225 | 1.8 | 383.3336 | 404.8003 | 2 | 425.9263 | 449.7781 | 2.2 | 468.5189 | 494.7559
6- 10 | стояк | слесарь 4 р. |  | 0.6 | 8.72 | 30.08 | 37.6 | 39.7 | 148.79 | 89.274 | 196.5813 | 245.7267 | 259.4874 | 1.05 | 258.013 | 272.4617 | 1.2 | 294.872 | 311.3849 | 1.4 | 344.0174 | 363.2823 | 1.6 | 393.1627 | 415.1798 | 1.8 | 442.308 | 467.0773 | 2 | 491.4534 | 518.9748 | 2.2 | 540.5987 | 570.8722
11-15 | стояк | слесарь 4 р. |  | 0.72 | 10.46 | 36.09 | 45.12 | 47.6 | 148.79 | 107.1288 | 235.8976 | 294.872 | 311.3849 | 1.05 | 309.6156 | 326.9541 | 1.2 | 353.8464 | 373.6618 | 1.4 | 412.8208 | 435.9388 | 1.6 | 471.7952 | 498.2158 | 1.8 | 530.7696 | 560.4927 | 2 | 589.744 | 622.7697 | 2.2 | 648.7184 | 685.0467
св. 16 | стояк | слесарь 4 р. |  | 0.84 | 12.21 | 42.11 | 52.63 | 55.6 | 148.79 | 124.9836 | 275.2139 | 344.0174 | 363.2823 | 1.05 | 361.2182 | 381.4464 | 1.2 | 412.8208 | 435.9388 | 1.4 | 481.6243 | 508.5953 | 1.6 | 550.4278 | 581.2517 | 1.8 | 619.2312 | 653.9082 | 2 | 688.0347 | 726.5647 | 2.2 | 756.8382 | 799.2211
(При работе с приставной лестницы с перестановкой применять
коэф 1,2, при наличии коллекторов в разводке газопроводов
в лестничных клетках или коридорах применять коэф, 1,5)
10.1.31. Включение отопительной печи с автоматическим устройством на зимний период | печь | слесарь 3 р. |  | 0.36 | 4.65 | 16.05 | 20.06 | 21.2 | 131.35 | 47.286 | 104.1238 | 130.1547 | 137.4434 | 1.05 | 136.6625 | 144.3155 | 1.2 | 156.1857 | 164.9321 | 1.4 | 182.2166 | 192.4207 | 1.6 | 208.2475 | 219.9094 | 1.8 | 234.2785 | 247.3981 | 2 | 260.3094 | 274.8868 | 2.2 | 286.3404 | 302.3754
(На каждую последующую печь в пунктах 1.1.31 - 1.1.32 применять коэф.0,85)
10.1.32. То же, без автоматического устройства | " | слесарь 3 р. |  | 0.26 | 3.36 | 11.59 | 14.49 | 15.3 | 131.35 | 34.151 | 75.2005 | 94.0006 | 99.2647 | 1.05 | 98.7007 | 104.2279 | 1.2 | 112.8008 | 119.1176 | 1.4 | 131.6009 | 138.9705 | 1.6 | 150.401 | 158.8235 | 1.8 | 169.2011 | 178.6764 | 2 | 188.0013 | 198.5293 | 2.2 | 206.8014 | 218.3823
10.1.33. Включение отопительного аппарата в зимний период | аппарат | слесарь 4 р. |  | 0.5 | 7.27 | 25.06 | 31.33 | 33.1 | 148.79 | 74.395 | 163.8178 | 204.7722 | 216.2395 | 1.05 | 215.0108 | 227.0515 | 1.2 | 245.7267 | 259.4874 | 1.4 | 286.6811 | 302.7353 | 1.6 | 327.6356 | 345.9832 | 1.8 | 368.59 | 389.2311 | 2 | 409.5445 | 432.479 | 2.2 | 450.4989 | 475.7269
(На каждыи последующ. аппарат применять коэф. 0,85)
10.1.34. Сезонное отключение отопительного аппарата или отопительной печи | аппарат | слесарь 3 р. |  | 0.25 | 3.23 | 11.14 | 13.93 | 14.7 | 131.35 | 32.8375 | 72.3082 | 90.3852 | 95.4468 | 1.05 | 94.9045 | 100.2191 | 1.2 | 108.4623 | 114.5361 | 1.4 | 126.5393 | 133.6255 | 1.6 | 144.6163 | 152.7149 | 1.8 | 162.6934 | 171.8042 | 2 | 180.7704 | 190.8936 | 2.2 | 198.8475 | 209.9829
(На каждый послед аппарат, лечь примен. коэф. 0,85)
10.1 35. Техническое обслуживание лабораторной горелки | горелка | слесарь 3 р. |  | 0.65 | 8.4 | 28.97 | 36.22 |  | 131.35 | 85.3775 | 188.0013 | 235.0016 | 0 | 1.05 | 246.7516 | 0 | 1.2 | 282.0019 | 0 | 1.4 | 329.0022 | 0 | 1.6 | 376.0025 | 0 | 1.8 | 423.0028 | 0 | 2 | 470.0031 | 0 | 2.2 | 517.0035 | 0
10.1.36. Техническое обслуживание плиты ресторанной с автоматикой | горелка | слесарь 4 р. |  | 0.86 | 12.5 | 43.11 | 53.89 |  | 148.79 | 127.9594 | 281.7666 | 352.2082 | 0 | 1.05 | 369.8187 | 0 | 1.2 | 422.6499 | 0 | 1.4 | 493.0915 | 0 | 1.6 | 563.5332 | 0 | 1.8 | 633.9748 | 0 | 2 | 704.4165 | 0 | 2.2 | 774.8581 | 0
(На каждую последую. горелку применять коэф, 0,4)
10.1.37. Техническое обслуживание плиты ресторанной без автоматики | горелка | слесарь 3 р. |  | 0.71 | 9.17 | 31.65 | 39.56 |  | 131.35 | 93.2585 | 205.3552 | 256.694 | 0 | 1.05 | 269.5287 | 0 | 1.2 | 308.0328 | 0 | 1.4 | 359.3716 | 0 | 1.6 | 410.7104 | 0 | 1.8 | 462.0492 | 0 | 2 | 513.388 | 0 | 2.2 | 564.7268 | 0
(На каждую последующую горелку применять коэф. 0,4)
10.1.38. Техническое обслуживание кипятильника КНД | прибор | слесарь 3 р. |  | 0.74 | 9.56 | 32.98 | 41.23 |  | 131.35 | 97.199 | 214.0322 | 267.5402 | 0 | 1.05 | 280.9173 | 0 | 1.2 | 321.0483 | 0 | 1.4 | 374.5563 | 0 | 1.6 | 428.0644 | 0 | 1.8 | 481.5724 | 0 | 2 | 535.0805 | 0 | 2.2 | 588.5885 | 0
10.1.39. Включение плиты ресторанной или котла варочного с автоматикой на сезонную работу пищеблока | горелка | слесарь 4 р. |  | 0.63 | 9.15 | 31.58 | 39.48 |  | 148.79 | 93.7377 | 206.4104 | 258.013 | 0 | 1.05 | 270.9137 | 0 | 1.2 | 309.6156 | 0 | 1.4 | 361.2182 | 0 | 1.6 | 412.8208 | 0 | 1.8 | 464.4234 | 0 | 2 | 516.026 | 0 | 2.2 | 567.6286 | 0
(На каждую последующ. горелку применять коэф, 0,4)
10.1.40. Выключение плиты ресторанной или котла варочного после сезонной работе пещиблока | плита | слесарь 4 р. |  | 0.2 | 2.91 | 10.03 | 12.53 |  | 148.79 | 29.758 | 65.5271 | 81.9089 | 0 | 1.05 | 86.0043 | 0 | 1.2 | 98.2907 | 0 | 1.4 | 114.6725 | 0 | 1.6 | 131.0542 | 0 | 1.8 | 147.436 | 0 | 2 | 163.8178 | 0 | 2.2 | 180.1996 | 0
(На каждую послед, плиту (котел) применять коэф. 0,85)
Вызов слесаря для выполнения ремонта | вызов | слесарь 3-4р. |  | 0.4 | 5.48 | 18.91 | 23.63 | 25 | 140.07 | 56.028 | 123.3737 | 154.2171 | 162.8532 | 1.05 | 161.9279 | 170.9959 | 1.2 | 185.0605 | 195.4239 | 1.4 | 215.9039 | 227.9945 | 1.6 | 246.7473 | 260.5652 | 1.8 | 277.5907 | 293.1358 | 2 | 308.4341 | 325.7065 | 2.2 | 339.2776 | 358.2771
Примечания
1 Работы по техническому обслуживанию и ремонту по заявкам газопроводов и газового оборудования
выполняет слесарь по эксплуатации и ремонту газового оборудования
2 При техническом обслуживании плит повышенной комфортности или импортного производства
в главах 1 и 2 настоящего раздела применять к цене коэффициент 1,25.
Глава 2. РЕМОНТ ПО ЗАЯВКАМ
Наименование работ и газового оборудования | Единица измерения | Состав исполни-телей |  | Трудоза-траты на ед изм. чел. ч | Фонд оплаты труда, руб. | Себесто-имость, руб. | Договорная цена.руб. |  | Часовой ФОТ, руб. | Фонд оплаты труда, руб. | Себесто-имость, руб. | Договорная цена,руб. |  | Коэффициент удаленности | Договорная цена,руб. |  | Коэффициент удаленности | Договорная цена,руб. |  | Коэффициент удаленности | Договорная цена,руб. |  | Коэффициент удаленности | Договорная цена,руб. |  | Коэффициент удаленности | Договорная цена,руб. |  | Коэффициент удаленности | Договорная цена,руб. |  | Коэффициент удаленности | Договорная цена,руб.
[7 empty] | для пред-приятий (без НДС) | для населения (с НДС) |  |  |  | для пред-приятий (без НДС) | для населения (с НДС) |  | для пред-приятий (без НДС) | для населения (с НДС) |  | для пред-приятий (без НДС) | для населения (с НДС) |  | для пред-приятий (без НДС) | для населения (с НДС) |  | для пред-приятий (без НДС) | для населения (с НДС) |  | для пред-приятий (без НДС) | для населения (с НДС) |  | для пред-приятий (без НДС) | для населения (с НДС) |  | для пред-приятий (без НДС) | для населения (с НДС)
Плита газовая и газобаллонная установка
10.2.1. Замена газовой плиты без изменения подводки с пуском газа и регулировкой работы горелок плиты | плита | слесарь 3 р. |  | 2.5 | 32.3 | 111.44 | 139.29 | 147.1 | 131.35 | 328.375 | 723.0817 | 903.8522 | 954.4679 | 1.05 | 949.0448 | 1002.1913 | 1.2 | 1084.6226 | 1145.3615 | 1.4 | 1265.3931 | 1336.2551 | 1.6 | 1446.1635 | 1527.1487 | 1.8 | 1626.9339 | 1718.0422 | 2 | 1807.7044 | 1908.9358 | 2.2 | 1988.4748 | 2099.8294
10.2.2. Демотаж газовой плиты с установкой заглушки | " | слесарь 3 р. |  | 0.72 | 9.3 | 32.09 | 40.12 | 42.4 | 131.35 | 94.572 | 208.2475 | 260.3094 | 274.8868 | 1.05 | 273.3249 | 288.6311 | 1.2 | 312.3713 | 329.8641 | 1.4 | 364.4332 | 384.8415 | 1.6 | 416.4951 | 439.8188 | 1.8 | 468.557 | 494.7962 | 2 | 520.6189 | 549.7735 | 2.2 | 572.6807 | 604.7509
10.2.3. Замена стопа плиты | стол | слесарь 3 р. |  | 0.29 | 3.75 | 12.93 | 16.16 | 17.1 | 131.35 | 38.0915 | 83.8775 | 104.8469 | 110.7183 | 1.05 | 110.0892 | 116.2542 | 1.2 | 125.8162 | 132.8619 | 1.4 | 146.7856 | 155.0056 | 1.6 | 167.755 | 177.1492 | 1.8 | 188.7243 | 199.2929 | 2 | 209.6937 | 221.4366 | 2.2 | 230.6631 | 243.5802
10.2.4. Замена рампы плиты | рампа | слесарь 3 р. |  | 1.5 | 19.38 | 66.86 | 83.58 | 68.3 | 131.35 | 197.025 | 433.849 | 542.3113 | 572.6807 | 1.05 | 569.4269 | 601.3148 | 1.2 | 650.7736 | 687.2169 | 1.4 | 759.2358 | 801.753 | 1.6 | 867.6981 | 916.2892 | 1.8 | 976.1604 | 1030.8253 | 2 | 1084.6226 | 1145.3615 | 2.2 | 1193.0849 | 1259.8976
10.2.5. замена дна корпуса плиты | дно | слесарь 3 р. |  | 0.69 | 8.91 | 30.76 | 38.45 | 40.6 | 131.35 | 90.6315 | 199.5706 | 249.4632 | 263.4331 | 1.05 | 261.9364 | 276.6048 | 1.2 | 299.3558 | 316.1198 | 1.4 | 349.2485 | 368.8064 | 1.6 | 399.1411 | 421.493 | 1.8 | 449.0338 | 474.1797 | 2 | 498.9264 | 526.8663 | 2.2 | 548.819 | 579.5529
10.2.6. Замена верхней горелки плиты | горелка | слесарь 3 р. |  | 0.29 | 3.75 | 12.93 | 16.16 | 17.1 | 131.35 | 38.0915 | 83.8775 | 104.8469 | 110.7183 | 1.05 | 110.0892 | 116.2542 | 1.2 | 125.8162 | 132.8619 | 1.4 | 146.7856 | 155.0056 | 1.6 | 167.755 | 177.1492 | 1.8 | 188.7243 | 199.2929 | 2 | 209.6937 | 221.4366 | 2.2 | 230.6631 | 243.5802
10.2.7. Замена горелки духового шкафа | " | слесарь 3 р. |  | 0.36 | 4.65 | 16.05 | 20.06 | 21.2 | 131.35 | 47.286 | 104.1238 | 130.1547 | 137.4434 | 1.05 | 136.6625 | 144.3155 | 1.2 | 156.1857 | 164.9321 | 1.4 | 182.2166 | 192.4207 | 1.6 | 208.2475 | 219.9094 | 1.8 | 234.2785 | 247.3981 | 2 | 260.3094 | 274.8868 | 2.2 | 286.3404 | 302.3754
10.2.8. Замена сопла горелки | сопло | слесарь 3 р. |  | 0.15 | 1.94 | 6.69 | 8.36 | 8.8 | 131.35 | 19.7025 | 43.3849 | 54.2311 | 57.2681 | 1.05 | 56.9427 | 60.1315 | 1.2 | 65.0774 | 68.7217 | 1.4 | 75.9236 | 80.1753 | 1.6 | 86.7698 | 91.6289 | 1.8 | 97.616 | 103.0825 | 2 | 108.4623 | 114.5361 | 2.2 | 119.3085 | 125.9898
10.2.9. Замена смесителя горелки | смеситель | слесарь 3 р. |  | 0.2 | 2.58 | 8.91 | 11.14 | 11.6 | 131.35 | 26.27 | 57.8465 | 72.3082 | 76.3574 | 1.05 | 75.9236 | 80.1753 | 1.2 | 86.7698 | 91.6289 | 1.4 | 101.2314 | 106.9004 | 1.6 | 115.6931 | 122.1719 | 1.8 | 130.1547 | 137.4434 | 2 | 144.6163 | 152.7149 | 2.2 | 159.078 | 167.9864
10.2.10. Замена газоподводящеи трубки верхней горелки | трубка | слесарь 3 р. |  | 0.25 | 3.23 | 11.14 | 13.93 | 14.7 | 131.35 | 32.8375 | 72.3082 | 90.3852 | 95.4468 | 1.05 | 94.9045 | 100.2191 | 1.2 | 108.4623 | 114.5361 | 1.4 | 126.5393 | 133.6255 | 1.6 | 144.6163 | 152.7149 | 1.8 | 162.6934 | 171.8042 | 2 | 180.7704 | 190.8936 | 2.2 | 198.8475 | 209.9829
10.2.11. Замена прокладок газоподводяшей трубки | прокладка | слесарь 3 р. |  | 0.15 | 1.94 | 6.69 | 8.36 | 8.8 | 131.35 | 19.7025 | 43.3849 | 54.2311 | 57.2681 | 1.05 | 56.9427 | 60.1315 | 1.2 | 65.0774 | 68.7217 | 1.4 | 75.9236 | 80.1753 | 1.6 | 86.7698 | 91.6289 | 1.8 | 97.616 | 103.0825 | 2 | 108.4623 | 114.5361 | 2.2 | 119.3085 | 125.9898
10.2.12. Замена регулятора подачи воздуха | регулятор | слесарь 3 р. |  | 0.2 | 2.58 | 8.91 | 11.14 | 11.8 | 131.35 | 26.27 | 57.8465 | 72.3082 | 76.3574 | 1.05 | 75.9236 | 80.1753 | 1.2 | 86.7698 | 91.6289 | 1.4 | 101.2314 | 106.9004 | 1.6 | 115.6931 | 122.1719 | 1.8 | 130.1547 | 137.4434 | 2 | 144.6163 | 152.7149 | 2.2 | 159.078 | 167.9864
10.2.13. Замена (или ремонт) дверки духового шкафа | дверка | слесарь 3 р. |  | 1.24 | 16.02 | 55.27 | 69.09 | 73 | 131.35 | 162.874 | 358.6485 | 448.3107 | 473.4161 | 1.05 | 470.7262 | 497.0869 | 1.2 | 537.9728 | 568.0993 | 1.4 | 627.635 | 662.7825 | 1.6 | 717.2971 | 757.4657 | 1.8 | 806.9592 | 852.149 | 2 | 896.6214 | 946.8322 | 2.2 | 986.2835 | 1041.5154
10.2.14. Замена балансира дверки духового шкафа | деталь | слесарь 3 р. |  | 0.81 | 10.47 | 36.1 | 45.13 | 47.7 | 131.35 | 106.3935 | 234.2785 | 292.8481 | 309.2476 | 1.05 | 307.4905 | 324.71 | 1.2 | 351.4177 | 371.0971 | 1.4 | 409.9874 | 432.9466 | 1.6 | 468.557 | 494.7962 | 1.8 | 527.1266 | 556.6457 | 2 | 585.6962 | 618.4952 | 2.2 | 644.2658 | 680.3447
10.2.15. Замена пружины дверки духового шкафа | пружина | слесарь 3 р. |  | 0.69 | 8.91 | 30.76 | 38.45 | 40.6 | 131.35 | 90.6315 | 199.5706 | 249.4632 | 263.4331 | 1.05 | 261.9364 | 276.6048 | 1.2 | 299.3558 | 316.1198 | 1.4 | 349.2485 | 368.8064 | 1.6 | 399.1411 | 421.493 | 1.8 | 449.0338 | 474.1797 | 2 | 498.9264 | 526.8663 | 2.2 | 548.819 | 579.5529
10.2.16. Замена стекла дверки духового шкафа | стекло | слесарь 3 р. |  | 0.43 | 5.56 | 19.17 | 23.96 | 25.3 | 131.35 | 56.4805 | 124.3701 | 155.4626 | 164.1685 | 1.05 | 163.2357 | 172.3769 | 1.2 | 186.5551 | 197.0022 | 1.4 | 217.6476 | 229.8359 | 1.6 | 248.7401 | 262.6696 | 1.8 | 279.8326 | 295.5033 | 2 | 310.9252 | 328.337 | 2.2 | 342.0177 | 361.1707
10.2.17. Замена оси дверки духового шкафа | деталь | слесарь 3 р. |  | 0.5 | 6.46 | 22.29 | 27.56 | 29.4 | 131.35 | 65.675 | 144.6163 | 180.7704 | 190.8936 | 1.05 | 189.809 | 200.4383 | 1.2 | 216.9245 | 229.0723 | 1.4 | 253.0786 | 267.251 | 1.6 | 289.2327 | 305.4297 | 1.8 | 325.3868 | 343.6084 | 2 | 361.5409 | 381.7872 | 2.2 | 397.695 | 419.9659
10.2.18. Замена подсветки духового шкафа | " | слесарь 3 р. |  | 0.3 | 3.88 | 13.37 | 16.72 | 17.7 | 131.35 | 39.405 | 86.7698 | 108.4623 | 114.5361 | 1.05 | 113.8854 | 120.263 | 1.2 | 130.1547 | 137.4434 | 1.4 | 151.8472 | 160.3506 | 1.6 | 173.5396 | 183.2578 | 1.8 | 195.2321 | 206.1651 | 2 | 216.9245 | 229.0723 | 2.2 | 238.617 | 251.9795
10.2.19. Замена ручки дверки духового шкафа | " | слесарь 3 р. |  | 0.4 | 5.17 | 17.83 | 22.29 | 23.5 | 131.35 | 52.54 | 115.6931 | 144.6163 | 152.7149 | 1.05 | 151.8472 | 160.3506 | 1.2 | 173.5396 | 183.2578 | 1.4 | 202.4629 | 213.8008 | 1.6 | 231.3862 | 244.3438 | 1.8 | 260.3094 | 274.8868 | 2 | 289.2327 | 305.4297 | 2.2 | 318.156 | 335.9727
10.2.20. Замена привода вертеля духового шкафа | операция | слесарь 3 р. |  | 0.6 | 7.75 | 26.74 | 33.43 | 35.3 | 131.35 | 78.81 | 173.5396 | 216.9245 | 229.0723 | 1.05 | 227.7708 | 240.5259 | 1.2 | 260.3094 | 274.8868 | 1.4 | 303.6943 | 320.7012 | 1.6 | 347.0792 | 366.5157 | 1.8 | 390.4641 | 412.3301 | 2 | 433.849 | 458.1446 | 2.2 | 477.234 | 503.9591
10.2.21. Замена терморегулятора духового шкафа | " | слесарь 3 р. |  | 0.9 | 11.63 | 40.12 | 50.15 | 53 | 131.35 | 118.215 | 260.3094 | 325.3868 | 343.6084 | 1.05 | 341.6561 | 360.7889 | 1.2 | 390.4641 | 412.3301 | 1.4 | 455.5415 | 481.0518 | 1.6 | 520.6189 | 549.7735 | 1.8 | 585.6962 | 618.4952 | 2 | 650.7736 | 687.2169 | 2.2 | 715.8509 | 755.9386
10.2.22. Замена крана плиты | кран | слесарь 3 р. |  | 0.82 | 10.59 | 36.55 | 45.69 | 48.2 | 131.35 | 107.707 | 237.1708 | 296.4635 | 313.0655 | 1.05 | 311.2867 | 328.7187 | 1.2 | 355.7562 | 375.6786 | 1.4 | 415.0489 | 438.2917 | 1.6 | 474.3416 | 500.9048 | 1.8 | 533.6343 | 563.5179 | 2 | 592.927 | 626.1309 | 2.2 | 652.2197 | 688.744
10.2.23. Замена штока крана плиты | деталь | слесарь 3 р. |  | 0.25 | 3.23 | 11.14 | 13.93 | 14.7 | 131.35 | 32.8375 | 72.3082 | 90.3852 | 95.4468 | 1.05 | 94.9045 | 100.2191 | 1.2 | 108.4623 | 114.5361 | 1.4 | 126.5393 | 133.6255 | 1.6 | 144.6163 | 152.7149 | 1.8 | 162.6934 | 171.8042 | 2 | 180.7704 | 190.8936 | 2.2 | 198.8475 | 209.9829
10.2.24. Замена пружины штока крана плиты | деталь | слесарь 3 р. |  | 0.17 | 2.2 | 7.58 | 9.47 | 10 | 131.35 | 22.3295 | 49.1696 | 61.4619 | 64.9038 | 1.05 | 64.535 | 68.149 | 1.2 | 73.7543 | 77.8846 | 1.4 | 86.0467 | 90.8653 | 1.6 | 98.3391 | 103.8461 | 1.8 | 110.6315 | 116.8269 | 2 | 122.9239 | 129.8076 | 2.2 | 135.2163 | 142.7884
10.2.25. Замена электророзжига при гибкой прицепке | деталь | слесарь 3 р. |  | 0.5 | 6.46 | 22.29 | 27.86 | 29.4 | 131.35 | 65.675 | 144.6163 | 180.7704 | 190.8936 | 1.05 | 189.809 | 200.4383 | 1.2 | 216.9245 | 229.0723 | 1.4 | 253.0786 | 267.251 | 1.6 | 289.2327 | 305.4297 | 1.8 | 325.3868 | 343.6084 | 2 | 361.5409 | 381.7872 | 2.2 | 397.695 | 419.9659
10.2.26. Снятие электророзжига при гибкой прицепке | деталь | слесарь 3 р. |  | 0.25 | 3.23 | 11.14 | 13.93 | 14.7 | 131.35 | 32.8375 | 72.3082 | 90.3852 | 95.4468 | 1.05 | 94.9045 | 100.2191 | 1.2 | 108.4623 | 114.5361 | 1.4 | 126.5393 | 133.6255 | 1.6 | 144.6163 | 152.7149 | 1.8 | 162.6934 | 171.8042 | 2 | 180.7704 | 190.8936 | 2.2 | 198.8475 | 209.9829
10.2.27. Установка электророзжига при гибкой прицепке | деталь | слесарь 3 р. |  | 0.25 | 3.23 | 11.14 | 13.93 | 14.7 | 131.35 | 32.8375 | 72.3082 | 90.3852 | 95.4468 | 1.05 | 94.9045 | 100.2191 | 1.2 | 108.4623 | 114.5361 | 1.4 | 126.5393 | 133.6255 | 1.6 | 144.6163 | 152.7149 | 1.8 | 162.6934 | 171.8042 | 2 | 180.7704 | 190.8936 | 2.2 | 198.8475 | 209.9829
10.2.28. Замена электро розжига при жесткой прицепке | деталь | слесарь 3 р. |  | 1 | 12.92 | 44.57 | 55.72 | 58.8 | 131.35 | 131.35 | 289.2327 | 361.5409 | 381.7872 | 1.05 | 379.6179 | 400.8765 | 1.2 | 433.849 | 458.1446 | 1.4 | 506.1572 | 534.502 | 1.6 | 578.4654 | 610.8595 | 1.8 | 650.7736 | 687.2169 | 2 | 723.0817 | 763.5743 | 2.2 | 795.3899 | 839.9318
10.2.29. Снятие электророзжига при жесткой прицепке | деталь | слесарь 3 р. |  | 0.5 | 6.46 | 22.29 | 27.86 | 29.4 | 131.35 | 65.675 | 144.6163 | 180.7704 | 190.8936 | 1.05 | 189.809 | 200.4383 | 1.2 | 216.9245 | 229.0723 | 1.4 | 253.0786 | 267.251 | 1.6 | 289.2327 | 305.4297 | 1.8 | 325.3868 | 343.6084 | 2 | 361.5409 | 381.7872 | 2.2 | 397.695 | 419.9659
10.2.30. Установка электророзжига при жесткой прицепке | деталь | слесарь 3 р. |  | 0.5 | 6.46 | 22.29 | 27.86 | 29.4 | 131.35 | 65.675 | 144.6163 | 180.7704 | 190.8936 | 1.05 | 189.809 | 200.4383 | 1.2 | 216.9245 | 229.0723 | 1.4 | 253.0786 | 267.251 | 1.6 | 289.2327 | 305.4297 | 1.8 | 325.3868 | 343.6084 | 2 | 361.5409 | 381.7872 | 2.2 | 397.695 | 419.9659
10.2.31. Замена разрядника блока пъезорозжига | деталь | слесарь 3 р. |  | 0.1 | 1.29 | 4.46 | 5.57 | 5.9 | 131.35 | 13.135 | 28.9233 | 36.1541 | 38.1787 | 1.05 | 37.9618 | 40.0877 | 1.2 | 43.3849 | 45.8145 | 1.4 | 50.6157 | 53.4502 | 1.6 | 57.8465 | 61.0859 | 1.8 | 65.0774 | 68.7217 | 2 | 72.3082 | 76.3574 | 2.2 | 79.539 | 83.9932
10.2.32. Замена терморегулятора плиты"Брест" | деталь | слесарь 3 р. |  | 0.7 | 9.04 | 31.2 | 39 | 41.2 | 131.35 | 91.945 | 202.4629 | 253.0786 | 267.251 | 1.05 | 265.7325 | 280.6136 | 1.2 | 303.6943 | 320.7012 | 1.4 | 354.3101 | 374.1514 | 1.6 | 404.9258 | 427.6016 | 1.8 | 455.5415 | 481.0518 | 2 | 506.1572 | 534.502 | 2.2 | 556.7729 | 587.9522
10.2.33. Замена подвода малого и большого газопровода к плите | подвод | слесарь 3 р. |  | 0.5 | 6.46 | 22.29 | 27.86 | 29.4 | 131.35 | 65.675 | 144.6163 | 180.7704 | 190.8936 | 1.05 | 189.809 | 200.4383 | 1.2 | 216.9245 | 229.0723 | 1.4 | 253.0786 | 267.251 | 1.6 | 289.2327 | 305.4297 | 1.8 | 325.3868 | 343.6084 | 2 | 361.5409 | 381.7872 | 2.2 | 397.695 | 419.9659
10.2.34. Установка гибкого шланга | шланг | слесарь 3 р. |  | 0.5 | 6.46 | 22.29 | 27.86 | 29.4 | 131.35 | 65.675 | 144.6163 | 180.7704 | 190.8936 | 1.05 | 189.809 | 200.4383 | 1.2 | 216.9245 | 229.0723 | 1.4 | 253.0786 | 267.251 | 1.6 | 289.2327 | 305.4297 | 1.8 | 325.3868 | 343.6084 | 2 | 361.5409 | 381.7872 | 2.2 | 397.695 | 419.9659
10.2.35. Регулировка горения газа с калибровкой отверстия форсунки | [8 empty] | 131.35
плиты | операция | слесарь 3 р. |  | 0.25 | 3.23 | 11.14 | 13.93 | 14.7 | 131.35 | 32.8375 | 72.3082 | 90.3852 | 95.4468 | 1.05 | 94.9045 | 100.2191 | 1.2 | 108.4623 | 114.5361 | 1.4 | 126.5393 | 133.6255 | 1.6 | 144.6163 | 152.7149 | 1.8 | 162.6934 | 171.8042 | 2 | 180.7704 | 190.8936 | 2.2 | 198.8475 | 209.9829
10.2.36. Регулировка горения горелок духового шкафа плиты | " | слесарь 3 р. |  | 0.5 | 6.46 | 22.29 | 27.86 | 29.4 | 131.35 | 65.675 | 144.6163 | 180.7704 | 190.8936 | 1.05 | 189.809 | 200.4383 | 1.2 | 216.9245 | 229.0723 | 1.4 | 253.0786 | 267.251 | 1.6 | 289.2327 | 305.4297 | 1.8 | 325.3868 | 343.6084 | 2 | 361.5409 | 381.7872 | 2.2 | 397.695 | 419.9659
10.2.37. Прочистка, калибровка сопла горелки плиты | сопло | слесарь 3 р. |  | 0.3 | 3.88 | 13.37 | 16.72 | 17.7 | 131.35 | 39.405 | 86.7698 | 108.4623 | 114.5361 | 1.05 | 113.8854 | 120.263 | 1.2 | 130.1547 | 137.4434 | 1.4 | 151.8472 | 160.3506 | 1.6 | 173.5396 | 183.2578 | 1.8 | 195.2321 | 206.1651 | 2 | 216.9245 | 229.0723 | 2.2 | 238.617 | 251.9795
10.2.38. Настройка терморегулятора | операция | слесарь 3 р. |  | 0.33 | 4.26 | 14.71 | 18.39 | 19.4 | 131.35 | 43.3455 | 95.4468 | 119.3085 | 125.9898 | 1.05 | 125.2739 | 132.2893 | 1.2 | 143.1702 | 151.1877 | 1.4 | 167.0319 | 176.3857 | 1.6 | 190.8936 | 201.5836 | 1.8 | 214.7553 | 226.7816 | 2 | 238.617 | 251.9795 | 2.2 | 262.4787 | 277.1775
10.2.39. Настройка электромагнитного клапана (ЭМК) плиты | ЭМК | слесарь 3 р. |  | 0.67 | 8.66 | 29.86 | 37.33 | 39.4 | 131.35 | 88.0045 | 193.7859 | 242.2324 | 255.7974 | 1.05 | 254.344 | 268.5873 | 1.2 | 290.6789 | 306.9569 | 1.4 | 339.1253 | 358.1164 | 1.6 | 387.5718 | 409.2758 | 1.8 | 436.0183 | 460.4353 | 2 | 484.4648 | 511.5948 | 2.2 | 532.9112 | 562.7543
10.2.40. Чистка форсунки | форсунка | слесарь 3 р. |  | 0.17 | 2.2 | 7.58 | 9.47 | 10 | 131.35 | 22.3295 | 49.1696 | 61.4619 | 64.9038 | 1.05 | 64.535 | 68.149 | 1.2 | 73.7543 | 77.8846 | 1.4 | 86.0467 | 90.8653 | 1.6 | 98.3391 | 103.8461 | 1.8 | 110.6315 | 116.8269 | 2 | 122.9239 | 129.8076 | 2.2 | 135.2163 | 142.7884
10.2.41. Чистка подводящих трубок к горелкам | операция | слесарь 3 р. |  | 0.5 | 6.46 | 22.29 | 27.86 | 29.4 | 131.35 | 65.675 | 144.6163 | 180.7704 | 190.8936 | 1.05 | 189.809 | 200.4383 | 1.2 | 216.9245 | 229.0723 | 1.4 | 253.0786 | 267.251 | 1.6 | 289.2327 | 305.4297 | 1.8 | 325.3868 | 343.6084 | 2 | 361.5409 | 381.7872 | 2.2 | 397.695 | 419.9659
10.2.42. Чистка горелки духового шкафа | горелка | слесарь 3 р. |  | 0.67 | 8.66 | 29.86 | 37.33 | 39.4 | 131.35 | 88.0045 | 193.7859 | 242.2324 | 255.7974 | 1.05 | 254.344 | 268.5873 | 1.2 | 290.6789 | 306.9569 | 1.4 | 339.1253 | 358.1164 | 1.6 | 387.5718 | 409.2758 | 1.8 | 436.0183 | 460.4353 | 2 | 484.4648 | 511.5948 | 2.2 | 532.9112 | 562.7543
10.2.43. Чистка регулятора подачи воздуха | регулятор | слесарь 3 р. |  | 0.3 | 3.88 | 13.37 | 16.72 | 17.7 | 131.35 | 39.405 | 86.7698 | 108.4623 | 114.5361 | 1.05 | 113.8854 | 120.263 | 1.2 | 130.1547 | 137.4434 | 1.4 | 151.8472 | 160.3506 | 1.6 | 173.5396 | 183.2578 | 1.8 | 195.2321 | 206.1651 | 2 | 216.9245 | 229.0723 | 2.2 | 238.617 | 251.9795
10.2.44. Ремонт крана плиты или крана на опуске с притиркой | кран | слесарь 3 р. |  | 0.5 | 6.46 | 22.29 | 27.86 | 29.4 | 131.35 | 65.675 | 144.6163 | 180.7704 | 190.8936 | 1.05 | 189.809 | 200.4383 | 1.2 | 216.9245 | 229.0723 | 1.4 | 253.0786 | 267.251 | 1.6 | 289.2327 | 305.4297 | 1.8 | 325.3868 | 343.6084 | 2 | 361.5409 | 381.7872 | 2.2 | 397.695 | 419.9659
10.2.45. Ремонт двухконфорочной портативной плиты | плита | слесарь 3 р. |  | 0.33 | 4.26 | 14.71 | 18.39 | 19.4 | 131.35 | 43.3455 | 95.4468 | 119.3085 | 125.9898 | 1.05 | 125.2739 | 132.2893 | 1.2 | 143.1702 | 151.1877 | 1.4 | 167.0319 | 176.3857 | 1.6 | 190.8936 | 201.5836 | 1.8 | 214.7553 | 226.7816 | 2 | 238.617 | 251.9795 | 2.2 | 262.4787 | 277.1775
10.2.46. Ремонт и настройка регулятора давления газа РДГ, РДК и др. | регулятор | слесарь 3 р. |  | 0.67 | 8.66 | 29.86 | 37.33 | 39.4 | 131.35 | 88.0045 | 193.7859 | 242.2324 | 255.7974 | 1.05 | 254.344 | 268.5873 | 1.2 | 290.6789 | 306.9569 | 1.4 | 339.1253 | 358.1164 | 1.6 | 387.5718 | 409.2758 | 1.8 | 436.0183 | 460.4353 | 2 | 484.4648 | 511.5948 | 2.2 | 532.9112 | 562.7543
10.2.47. Замена регулятора давления | " | слесарь 3 р. |  | 0.25 | 3.23 | 11.14 | 13.93 | 14.7 | 131.35 | 32.8375 | 72.3082 | 90.3852 | 95.4468 | 1.05 | 94.9045 | 100.2191 | 1.2 | 108.4623 | 114.5361 | 1.4 | 126.5393 | 133.6255 | 1.6 | 144.6163 | 152.7149 | 1.8 | 162.6934 | 171.8042 | 2 | 180.7704 | 190.8936 | 2.2 | 198.8475 | 209.9829
10.2.48. Замена мембраны регулятора | мембрана | слесарь 3 р. |  | 0.5 | 6.46 | 22.29 | 27.86 | 29.4 | 131.35 | 65.675 | 144.6163 | 180.7704 | 190.8936 | 1.05 | 189.809 | 200.4383 | 1.2 | 216.9245 | 229.0723 | 1.4 | 253.0786 | 267.251 | 1.6 | 289.2327 | 305.4297 | 1.8 | 325.3868 | 343.6084 | 2 | 361.5409 | 381.7872 | 2.2 | 397.695 | 419.9659
10.2.49. Замена шланга и прокладки регулятора | шланг | слесарь 3 р. |  | 0.6 | 7.75 | 26.74 | 33.43 | 35.3 | 131.35 | 78.81 | 173.5396 | 216.9245 | 229.0723 | 1.05 | 227.7708 | 240.5259 | 1.2 | 260.3094 | 274.8868 | 1.4 | 303.6943 | 320.7012 | 1.6 | 347.0792 | 366.5157 | 1.8 | 390.4641 | 412.3301 | 2 | 433.849 | 458.1446 | 2.2 | 477.234 | 503.9591
10.2.50. Замена прокладки уплотнительного клапана РДГ, РДК и др. | прокладка | слесарь 3 р. |  | 0.3 | 3.88 | 13.37 | 16.72 | 17.7 | 131.35 | 39.405 | 86.7698 | 108.4623 | 114.5361 | 1.05 | 113.8854 | 120.263 | 1.2 | 130.1547 | 137.4434 | 1.4 | 151.8472 | 160.3506 | 1.6 | 173.5396 | 183.2578 | 1.8 | 195.2321 | 206.1651 | 2 | 216.9245 | 229.0723 | 2.2 | 238.617 | 251.9795
10.2.51. Замена блока инжекционных горелок в ресторанной плите | блок | слесарь 3 р. |  | 0.63 | 8.14 | 28.08 | 35.1 | 37.1 | 131.35 | 82.7505 | 182.2166 | 227.7708 | 240.5259 | 1.05 | 239.1593 | 252.5522 | 1.2 | 273.3249 | 288.6311 | 1.4 | 318.8791 | 336.7363 | 1.6 | 364.4332 | 384.8415 | 1.8 | 409.9874 | 432.9466 | 2 | 455.5415 | 481.0518 | 2.2 | 501.0957 | 529.157
Водонагреватель проточный | [10 empty] | 0 | [11 empty] | 1.6 | 0 | 0 | 1.8 | 0 | 0 | 2 | 0 | 0 | 2.2 | 0 | 0
10.2.52. Замена водонагревателя проточного без изменения подводки | водонагре | [9 empty] | 0 | [11 empty] | 1.6 | 0 | 0 | 1.8 | 0 | 0 | 2 | 0 | 0 | 2.2 | 0 | 0
с пуском газа и регулировкой работы прибора | ватель | слесарь 4 р. |  | 3 | 38.52 | 132.89 | 166.12 | 175.4 | 148.79 | 446.37 | 982.9067 | 1228.6334 | 1297.4369 | 1.05 | 1290.0651 | 1362.3087 | 1.2 | 1474.3601 | 1556.9243 | 1.4 | 1720.0868 | 1816.4117 | 1.6 | 1965.8135 | 2075.899 | 1.8 | 2211.5402 | 2335.3864 | 2 | 2457.2668 | 2594.8738 | 2.2 | 2702.9935 | 2854.3612
10.2.53. Демонтаж проточного водонагревателя с установкой заглушки | " | слесарь 4 р. |  | 1.2 | 15.41 | 53.16 | 66.45 | 70.2 | 148.79 | 178.548 | 393.1627 | 491.4534 | 518.9748 | 1.05 | 516.026 | 544.9235 | 1.2 | 589.744 | 622.7697 | 1.4 | 688.0347 | 726.5647 | 1.6 | 786.3254 | 830.3596 | 1.8 | 884.6161 | 934.1546 | 2 | 982.9067 | 1037.9495 | 2.2 | 1081.1974 | 1141.7445
10.2.54. Замена горелки проточного водонагревателя | горелка | слесарь 4 р. |  | 0.5 | 6.42 | 22.15 | 27.69 | 29.2 | 148.79 | 74.395 | 163.8178 | 204.7722 | 216.2395 | 1.05 | 215.0108 | 227.0515 | 1.2 | 245.7267 | 259.4874 | 1.4 | 286.6811 | 302.7353 | 1.6 | 327.6356 | 345.9832 | 1.8 | 368.59 | 389.2311 | 2 | 409.5445 | 432.479 | 2.2 | 450.4989 | 475.7269
10.2.55. Замена блок-крана КГИ-56 | блок-кран | слесарь 4 р. |  | 2 | 25.68 | 88.6 | 110.75 | 116.9 | 148.79 | 297.58 | 655.2712 | 819.089 | 864.9579 | 1.05 | 860.0434 | 908.2058 | 1.2 | 982.9067 | 1037.9495 | 1.4 | 1146.7245 | 1210.9411 | 1.6 | 1310.5423 | 1383.9327 | 1.8 | 1474.3601 | 1556.9243 | 2 | 1638.1779 | 1729.9159 | 2.2 | 1801.9957 | 1902.9074
10.2.56. Снятие блок-крана КГИ-56 | блок-кран | слесарь 4 р. |  | 0.75 | 9.63 | 33.22 | 41.53 | 43.9 | 148.79 | 111.5925 | 245.7267 | 307.1584 | 324.3592 | 1.05 | 322.5163 | 340.5772 | 1.2 | 368.59 | 389.2311 | 1.4 | 430.0217 | 454.1029 | 1.6 | 491.4534 | 518.9748 | 1.8 | 552.885 | 583.8466 | 2 | 614.3167 | 648.7184 | 2.2 | 675.7484 | 713.5903
10.2.57. Установка блок-крана КГИ-56 | блок-кран | слесарь 4 р. |  | 1.25 | 16.05 | 55.37 | 69.22 | 73.1 | 148.79 | 185.9875 | 409.5445 | 511.9306 | 540.5987 | 1.05 | 537.5271 | 567.6286 | 1.2 | 614.3167 | 648.7184 | 1.4 | 716.7028 | 756.8382 | 1.6 | 819.0889 | 864.9579 | 1.8 | 921.4751 | 973.0777 | 2 | 1023.8612 | 1081.1974 | 2.2 | 1126.2473 | 1189.3172
10.2.58. Замена блок-крана ВПГ | блок-кран | слесарь 4 р. |  | 1.11 | 14.25 | 49.17 | 61.46 | 64.9 | 148.79 | 165.1569 | 363.6755 | 454.5944 | 480.0517 | 1.05 | 477.3241 | 504.0542 | 1.2 | 545.5132 | 576.062 | 1.4 | 636.4321 | 672.0723 | 1.6 | 727.351 | 768.0826 | 1.8 | 818.2699 | 864.093 | 2 | 909.1887 | 960.1033 | 2.2 | 1000.1076 | 1056.1136
10.2.59. Снятие блок-крана ВПГ | блок-кран | слесарь 4 р. |  | 0.4 | 5.14 | 17.72 | 22.15 | 23.4 | 148.79 | 59.516 | 131.0542 | 163.8178 | 172.9916 | 1.05 | 172.0087 | 181.6412 | 1.2 | 196.5813 | 207.5899 | 1.4 | 229.3449 | 242.1882 | 1.6 | 262.1085 | 276.7865 | 1.8 | 294.872 | 311.3849 | 2 | 327.6356 | 345.9832 | 2.2 | 360.3991 | 380.5815
10.2.60. Установка блок-крана ВПГ | блок-кран | слесарь 4 р. |  | 0.71 | 9.12 | 31.45 | 39.31 | 41.5 | 148.79 | 105.6409 | 232.6213 | 290.7766 | 307.0601 | 1.05 | 305.3154 | 322.4131 | 1.2 | 348.9319 | 368.4721 | 1.4 | 407.0872 | 429.8841 | 1.6 | 465.2425 | 491.2961 | 1.8 | 523.3978 | 552.7081 | 2 | 581.5532 | 614.1201 | 2.2 | 639.7085 | 675.5321
10.2.61. Замена газовой части блок-крана КГИ-56 | деталь | слесарь 4 р. |  | 0.32 | 4.11 | 14.18 | 17.72 | 18.7 | 148.79 | 47.6128 | 104.8434 | 131.0542 | 138.3933 | 1.05 | 137.6069 | 145.3129 | 1.2 | 157.2651 | 166.0719 | 1.4 | 183.4759 | 193.7506 | 1.6 | 209.6868 | 221.4292 | 1.8 | 235.8976 | 249.1079 | 2 | 262.1085 | 276.7865 | 2.2 | 288.3193 | 304.4652
10.2.62. Снятие газовой части блок-крана КГИ-56 | деталь | слесарь 4 р. |  | 0.16 | 2.05 | 7.09 | 8.86 | 9.4 | 148.79 | 23.8064 | 52.4217 | 65.5271 | 69.1966 | 1.05 | 68.8035 | 72.6565 | 1.2 | 78.6325 | 83.036 | 1.4 | 91.738 | 96.8753 | 1.6 | 104.8434 | 110.7146 | 1.8 | 117.9488 | 124.5539 | 2 | 131.0542 | 138.3933 | 2.2 | 144.1597 | 152.2326
10.2.63. Установка газовой части блок-крана КГИ-56 | деталь | слесарь 4 р. |  | 0.16 | 2.05 | 7.09 | 8.86 | 9.4 | 148.79 | 23.8064 | 52.4217 | 65.5271 | 69.1966 | 1.05 | 68.8035 | 72.6565 | 1.2 | 78.6325 | 83.036 | 1.4 | 91.738 | 96.8753 | 1.6 | 104.8434 | 110.7146 | 1.8 | 117.9488 | 124.5539 | 2 | 131.0542 | 138.3933 | 2.2 | 144.1597 | 152.2326
10.2.64. Замена газовой части блок-крана ВПГ | деталь | слесарь 4 р. |  | 0.6 | 7.7 | 26.58 | 33.22 | 35.1 | 148.79 | 89.274 | 196.5813 | 245.7267 | 259.4874 | 1.05 | 258.013 | 272.4617 | 1.2 | 294.872 | 311.3849 | 1.4 | 344.0174 | 363.2823 | 1.6 | 393.1627 | 415.1798 | 1.8 | 442.308 | 467.0773 | 2 | 491.4534 | 518.9748 | 2.2 | 540.5987 | 570.8722
10.2.65. Снятие газовой части блок-крана ВПГ | деталь | слесарь 4 р. |  | 0.3 | 3.85 | 13.29 | 16.61 | 17.5 | 148.79 | 44.637 | 98.2907 | 122.8633 | 129.7437 | 1.05 | 129.0065 | 136.2309 | 1.2 | 147.436 | 155.6924 | 1.4 | 172.0087 | 181.6412 | 1.6 | 196.5813 | 207.5899 | 1.8 | 221.154 | 233.5386 | 2 | 245.7267 | 259.4874 | 2.2 | 270.2994 | 285.4361
10.2.66. Установка газовой части блок-крана ВПГ | деталь | слесарь 4 р. |  | 0.3 | 3.85 | 13.29 | 16.61 | 17.5 | 148.79 | 44.637 | 98.2907 | 122.8633 | 129.7437 | 1.05 | 129.0065 | 136.2309 | 1.2 | 147.436 | 155.6924 | 1.4 | 172.0087 | 181.6412 | 1.6 | 196.5813 | 207.5899 | 1.8 | 221.154 | 233.5386 | 2 | 245.7267 | 259.4874 | 2.2 | 270.2994 | 285.4361
10.2.67. Замена водяного регулятора Л-3 | деталь | слесарь 3 р. |  | 0.33 | 4.26 | 14.71 | 18.39 | 19.4 | 131.35 | 43.3455 | 95.4468 | 119.3085 | 125.9898 | 1.05 | 125.2739 | 132.2893 | 1.2 | 143.1702 | 151.1877 | 1.4 | 167.0319 | 176.3857 | 1.6 | 190.8936 | 201.5836 | 1.8 | 214.7553 | 226.7816 | 2 | 238.617 | 251.9795 | 2.2 | 262.4787 | 277.1775
10.2.68. Замена водяного регулятора КГИ-56 | деталь | слесарь 4 р. |  | 1 | 12.84 | 44.3 | 55.37 | 58.5 | 148.79 | 148.79 | 327.6356 | 409.5445 | 432.479 | 1.05 | 430.0217 | 454.1029 | 1.2 | 491.4534 | 518.9748 | 1.4 | 573.3623 | 605.4706 | 1.6 | 655.2712 | 691.9663 | 1.8 | 737.1801 | 778.4621 | 2 | 819.089 | 864.9579 | 2.2 | 900.9978 | 951.4537
10.2.69. Замена водяного регулятора ПГ-6 | деталь | слесарь 4 р. |  | 1 | 12.84 | 44.3 | 55.37 | 58.5 | 148.79 | 148.79 | 327.6356 | 409.5445 | 432.479 | 1.05 | 430.0217 | 454.1029 | 1.2 | 491.4534 | 518.9748 | 1.4 | 573.3623 | 605.4706 | 1.6 | 655.2712 | 691.9663 | 1.8 | 737.1801 | 778.4621 | 2 | 819.089 | 864.9579 | 2.2 | 900.9978 | 951.4537
10.2.70. Набивка сальника газовой части блок-крана | сальник | слесарь 4 р. |  | 1 | 12.84 | 44.3 | 55.37 | 58.5 | 148.79 | 148.79 | 327.6356 | 409.5445 | 432.479 | 1.05 | 430.0217 | 454.1029 | 1.2 | 491.4534 | 518.9748 | 1.4 | 573.3623 | 605.4706 | 1.6 | 655.2712 | 691.9663 | 1.8 | 737.1801 | 778.4621 | 2 | 819.089 | 864.9579 | 2.2 | 900.9978 | 951.4537
10.2.71. Замена штока газовой части блок-крана | шток | слесарь 4 р. |  | 0.7 | 8.99 | 31.01 | 38.76 | 40.9 | 148.79 | 104.153 | 229.3449 | 286.6811 | 302.7353 | 1.05 | 301.0152 | 317.872 | 1.2 | 344.0174 | 363.2823 | 1.4 | 401.3536 | 423.8294 | 1.6 | 458.6898 | 484.3764 | 1.8 | 516.026 | 544.9235 | 2 | 573.3623 | 605.4706 | 2.2 | 630.6985 | 666.0176
10.2.72. Замена штока водяной части блок-крана | шток | слесарь 4 р. |  | 1.08 | 13.87 | 47.84 | 59.8 | 63.2 | 148.79 | 160.6932 | 353.8464 | 442.308 | 467.0773 | 1.05 | 464.4234 | 490.4311 | 1.2 | 530.7696 | 560.4927 | 1.4 | 619.2312 | 653.9082 | 1.6 | 707.6929 | 747.3237 | 1.8 | 796.1545 | 840.7391 | 2 | 884.6161 | 934.1546 | 2.2 | 973.0777 | 1027.57
10.2.73. Замена пружины блок-крана | пружина | слесарь 4 р. |  | 0.6 | 7.7 | 26.58 | 33.22 | 35.1 | 148.79 | 89.274 | 196.5813 | 245.7267 | 259.4874 | 1.05 | 258.013 | 272.4617 | 1.2 | 294.872 | 311.3849 | 1.4 | 344.0174 | 363.2823 | 1.6 | 393.1627 | 415.1798 | 1.8 | 442.308 | 467.0773 | 2 | 491.4534 | 518.9748 | 2.2 | 540.5987 | 570.8722
10.2.74. Замена мембраны водяной части блок-крана | мембрана | слесарь 4 р. |  | 0.75 | 9.63 | 33.22 | 41.53 | 43.9 | 148.79 | 111.5925 | 245.7267 | 307.1584 | 324.3592 | 1.05 | 322.5163 | 340.5772 | 1.2 | 368.59 | 389.2311 | 1.4 | 430.0217 | 454.1029 | 1.6 | 491.4534 | 518.9748 | 1.8 | 552.885 | 583.8466 | 2 | 614.3167 | 648.7184 | 2.2 | 675.7484 | 713.5903
10.2.75. Замена запальника | запальник | слесарь 4 р. |  | 0.24 | 3.08 | 10.63 | 13.29 | 14 | 148.79 | 35.7096 | 78.6325 | 98.2907 | 103.795 | 1.05 | 103.2052 | 108.9847 | 1.2 | 117.9488 | 124.5539 | 1.4 | 137.6069 | 145.3129 | 1.6 | 157.2651 | 166.0719 | 1.8 | 176.9232 | 186.8309 | 2 | 196.5813 | 207.5899 | 2.2 | 216.2395 | 228.3489
10.2.76. Замена направляющей планки запальника ВПГ | деталь | слесарь 4 р. |  | 0.2 | 2.57 | 8.86 | 11.07 | 11.7 | 148.79 | 29.758 | 65.5271 | 81.9089 | 86.4958 | 1.05 | 86.0043 | 90.8206 | 1.2 | 98.2907 | 103.795 | 1.4 | 114.6725 | 121.0941 | 1.6 | 131.0542 | 138.3933 | 1.8 | 147.436 | 155.6924 | 2 | 163.8178 | 172.9916 | 2.2 | 180.1996 | 190.2907
10.2.77. Замена биметаллической пластинки | пластинка | слесарь 4 р. |  | 0.65 | 8.35 | 28.79 | 35.99 | 33 | 148.79 | 96.7135 | 212.9631 | 266.2039 | 281.1113 | 1.05 | 279.5141 | 295.1669 | 1.2 | 319.4447 | 337.3336 | 1.4 | 372.6855 | 393.5559 | 1.6 | 425.9263 | 449.7781 | 1.8 | 479.167 | 506.0004 | 2 | 532.4078 | 562.2227 | 2.2 | 585.6486 | 618.4449
10.2.78. Замена крышки водяной части КГИ-56 | крышка | слесарь 4 р. |  | 0.7 | 8.99 | 31.01 | 38.76 | 40.9 | 148.79 | 104.153 | 229.3449 | 286.6811 | 302.7353 | 1.05 | 301.0152 | 317.872 | 1.2 | 344.0174 | 363.2823 | 1.4 | 401.3536 | 423.8294 | 1.6 | 458.6898 | 484.3764 | 1.8 | 516.026 | 544.9235 | 2 | 573.3623 | 605.4706 | 2.2 | 630.6985 | 666.0176
10.2.79. Снятие крышки водяной части КГИ-56 | крышка | слесарь 4 р. |  | 0.35 | 4.49 | 15.5 | 19.38 | 20.5 | 148.79 | 52.0765 | 114.6725 | 143.3406 | 151.3676 | 1.05 | 150.5076 | 158.936 | 1.2 | 172.0087 | 181.6412 | 1.4 | 200.6768 | 211.9147 | 1.6 | 229.3449 | 242.1882 | 1.8 | 258.013 | 272.4617 | 2 | 286.6811 | 302.7353 | 2.2 | 315.3492 | 333.0088
10.2.80. Установка крышки водяной части КГИ-56 | крышка | слесарь 4 р. |  | 0.35 | 4.49 | 15.5 | 19.38 | 20.5 | 148.79 | 52.0765 | 114.6725 | 143.3406 | 151.3676 | 1.05 | 150.5076 | 158.936 | 1.2 | 172.0087 | 181.6412 | 1.4 | 200.6768 | 211.9147 | 1.6 | 229.3449 | 242.1882 | 1.8 | 258.013 | 272.4617 | 2 | 286.6811 | 302.7353 | 2.2 | 315.3492 | 333.0088
10.2.81. Замена водяной части КГИ-56 | деталь | слесарь 4 р. |  | 2 | 25.68 | 88.6 | 110.75 | 116.9 | 148.79 | 297.58 | 655.2712 | 819.089 | 864.9579 | 1.05 | 860.0434 | 908.2058 | 1.2 | 982.9067 | 1037.9495 | 1.4 | 1146.7245 | 1210.9411 | 1.6 | 1310.5423 | 1383.9327 | 1.8 | 1474.3601 | 1556.9243 | 2 | 1638.1779 | 1729.9159 | 2.2 | 1801.9957 | 1902.9074
10.2.82. Снятие водяной части КГИ-56 | деталь | слесарь 4 р. |  | 1 | 12.84 | 44.3 | 55.37 | 58.5 | 148.79 | 148.79 | 327.6356 | 409.5445 | 432.479 | 1.05 | 430.0217 | 454.1029 | 1.2 | 491.4534 | 518.9748 | 1.4 | 573.3623 | 605.4706 | 1.6 | 655.2712 | 691.9663 | 1.8 | 737.1801 | 778.4621 | 2 | 819.089 | 864.9579 | 2.2 | 900.9978 | 951.4537
10.2.83. Установка водяной части КГИ-56 | деталь | слесарь 4 р. |  | 1 | 12.84 | 4.3 | 55.37 | 58.5 | 148.79 | 148.79 | 327.6356 | 409.5445 | 432.479 | 1.05 | 430.0217 | 454.1029 | 1.2 | 491.4534 | 518.9748 | 1.4 | 573.3623 | 605.4706 | 1.6 | 655.2712 | 691.9663 | 1.8 | 737.1801 | 778.4621 | 2 | 819.089 | 864.9579 | 2.2 | 900.9978 | 951.4537
10.2 84. Замена водяной части ВПГ | деталь | слесарь 4 р. |  | 0.25 | 3.21 | 11.07 | 13.84 | 14.6 | 148.79 | 37.1975 | 81.9089 | 102.3861 | 108.1197 | 1.05 | 107.5054 | 113.5257 | 1.2 | 122.8633 | 129.7437 | 1.4 | 143.3406 | 151.3676 | 1.6 | 163.8178 | 172.9916 | 1.8 | 184.295 | 194.6155 | 2 | 204.7722 | 216.2395 | 2.2 | 225.2495 | 237.8634
10.2.85. Снятие водяной части ВПГ | деталь | слесарь 4 р. |  | 0.13 | 1.67 | 5.76 | 7.2 | 7.6 | 148.79 | 19.3427 | 42.5926 | 53.2408 | 56.2223 | 1.05 | 55.9028 | 59.0334 | 1.2 | 63.8889 | 67.4667 | 1.4 | 74.5371 | 78.7112 | 1.6 | 85.1853 | 89.9556 | 1.8 | 95.8334 | 101.2001 | 2 | 106.4816 | 112.4445 | 2.2 | 117.1297 | 123.689
10.2.86. Установка водяной части ВПГ | деталь | слесарь 4 р. |  | 0.13 | 1.67 | 5.76 | 7.2 | 7.6 | 148.79 | 19.3427 | 42.5926 | 53.2408 | 56.2223 | 1.05 | 55.9028 | 59.0334 | 1.2 | 63.8889 | 67.4667 | 1.4 | 74.5371 | 78.7112 | 1.6 | 85.1853 | 89.9556 | 1.8 | 95.8334 | 101.2001 | 2 | 106.4816 | 112.4445 | 2.2 | 117.1297 | 123.689
10.2.87. Замена теплообменника КГИ-56 | теплообмен-к | слесарь 4 р. |  | 1.2 | 15.41 | 53.16 | 66.45 | 70.2 | 148.79 | 178.548 | 393.1627 | 491.4534 | 518.9748 | 1.05 | 516.026 | 544.9235 | 1.2 | 589.744 | 622.7697 | 1.4 | 688.0347 | 726.5647 | 1.6 | 786.3254 | 830.3596 | 1.8 | 884.6161 | 934.1546 | 2 | 982.9067 | 1037.9495 | 2.2 | 1081.1974 | 1141.7445
10.2.88. Снятие теплообменника КГИ-56 | теплообмен-к | слесарь 4 р. |  | 0.5 | 6.42 | 22.15 | 27.69 | 29.2 | 148.79 | 74.395 | 163.8178 | 204.7722 | 216.2395 | 1.05 | 215.0108 | 227.0515 | 1.2 | 245.7267 | 259.4874 | 1.4 | 286.6811 | 302.7353 | 1.6 | 327.6356 | 345.9832 | 1.8 | 368.59 | 389.2311 | 2 | 409.5445 | 432.479 | 2.2 | 450.4989 | 475.7269
10.2.89. Установка теплообменника КГИ-56 | теплообмен-к | слесарь 4 р. |  | 0.7 | 6.99 | 31.01 | 38.76 | 40.9 | 148.79 | 104.153 | 229.3449 | 286.6811 | 302.7353 | 1.05 | 301.0152 | 317.872 | 1.2 | 344.0174 | 363.2823 | 1.4 | 401.3536 | 423.8294 | 1.6 | 458.6898 | 484.3764 | 1.8 | 516.026 | 544.9235 | 2 | 573.3623 | 605.4706 | 2.2 | 630.6985 | 666.0176
10.2 90. Замена теплообменника ВПГ | теплообмен-к | слесарь 4 р. |  | 1 | 12.84 | 44.3 | 55.37 | 58.5 | 148.79 | 148.79 | 327.6356 | 409.5445 | 432.479 | 1.05 | 430.0217 | 454.1029 | 1.2 | 491.4534 | 518.9748 | 1.4 | 573.3623 | 605.4706 | 1.6 | 655.2712 | 691.9663 | 1.8 | 737.1801 | 778.4621 | 2 | 819.089 | 864.9579 | 2.2 | 900.9978 | 951.4537
10.2.91. Снятие теплообменника ВПГ | теплообмен-к | слесарь 4 р. |  | 0.4 | 5.14 | 17.72 | 22.15 | 23.4 | 148.79 | 59.516 | 131.0542 | 163.8178 | 172.9916 | 1.05 | 172.0087 | 181.6412 | 1.2 | 196.5813 | 207.5899 | 1.4 | 229.3449 | 242.1882 | 1.6 | 262.1085 | 276.7865 | 1.8 | 294.872 | 311.3849 | 2 | 327.6356 | 345.9832 | 2.2 | 360.3991 | 380.5815
10.2.92. Установка теплообменника ВПГ | теплообмен-к | слесарь 4 р. |  | 0.6 | 7.7 | 26.58 | 33.22 | 35.1 | 148.79 | 89.274 | 196.5813 | 245.7267 | 259.4874 | 1.05 | 258.013 | 272.4617 | 1.2 | 294.872 | 311.3849 | 1.4 | 344.0174 | 363.2823 | 1.6 | 393.1627 | 415.1798 | 1.8 | 442.308 | 467.0773 | 2 | 491.4534 | 518.9748 | 2.2 | 540.5987 | 570.8722
10.2.93. Замена сопла основной горелки | сопло | слесарь 4 р. |  | 0.54 | 6.93 | 23.92 | 29.8 | 31.6 | 148.79 | 80.3466 | 176.9232 | 221.154 | 233.5386 | 1.05 | 232.2117 | 245.2156 | 1.2 | 265.3848 | 280.2464 | 1.4 | 309.6156 | 326.9541 | 1.6 | 353.8464 | 373.6618 | 1.8 | 398.0772 | 420.3696 | 2 | 442.308 | 467.0773 | 2.2 | 486.5388 | 513.785
10.2.94. Замена подводящей трубки холодной воды | трубка | слесарь 4 р. |  | 0.5 | 6.42 | 22.15 | 27.69 | 29.2 | 148.79 | 74.395 | 163.8178 | 204.7722 | 216.2395 | 1.05 | 215.0108 | 227.0515 | 1.2 | 245.7267 | 259.4874 | 1.4 | 286.6811 | 302.7353 | 1.6 | 327.6356 | 345.9832 | 1.8 | 368.59 | 389.2311 | 2 | 409.5445 | 432.479 | 2.2 | 450.4989 | 475.7269
10.2.95. Замена отводящий трубки горячей воды | трубка | слесарь 4 р. |  | 0.67 | 8.6 | 29.68 | 37.1 | 39.2 | 148.79 | 99.6893 | 219.5158 | 274.3948 | 289.7609 | 1.05 | 288.1145 | 304.249 | 1.2 | 329.2738 | 347.7131 | 1.4 | 384.1527 | 405.6653 | 1.6 | 439.0317 | 463.6175 | 1.8 | 493.9106 | 521.5696 | 2 | 548.7896 | 579.5218 | 2.2 | 603.6686 | 637.474
10.2.96. Замена трубок радиатора КГИ-56 | трубка | слесарь 4 р. |  | 0.5 | 6.42 | 22.15 | 27.69 | 29.2 | 148.79 | 74.395 | 163.8178 | 204.7722 | 216.2395 | 1.05 | 215.0108 | 227.0515 | 1.2 | 245.7267 | 259.4874 | 1.4 | 286.6811 | 302.7353 | 1.6 | 327.6356 | 345.9832 | 1.8 | 368.59 | 389.2311 | 2 | 409.5445 | 432.479 | 2.2 | 450.4989 | 475.7269
10.2.97. Замена трубки запальника | трубка | слесарь 4 р. |  | 0.24 | 3.08 | 10.63 | 13.29 | 14 | 148.79 | 35.7096 | 78.6325 | 98.2907 | 103.795 | 1.05 | 103.2052 | 108.9847 | 1.2 | 117.9488 | 124.5539 | 1.4 | 137.6069 | 145.3129 | 1.6 | 157.2651 | 166.0719 | 1.8 | 176.9232 | 186.8309 | 2 | 196.5813 | 207.5899 | 2.2 | 216.2395 | 228.3489
10.2.98. Замена электромагнитного клапана ВПГ | клапан | слесарь 4 р. |  | 0.51 | 6.55 | 22.59 | 28.24 | 29.8 | 148.79 | 75.8829 | 167.0941 | 208.8677 | 220.5643 | 1.05 | 219.3111 | 231.5925 | 1.2 | 250.6412 | 264.6771 | 1.4 | 292.4148 | 308.79 | 1.6 | 334.1883 | 352.9028 | 1.8 | 375.9618 | 397.0157 | 2 | 417.7354 | 441.1285 | 2.2 | 459.5089 | 485.2414
10.2.99. Замена датчика тнги | датчик | слесарь 4 р. |  | 0.33 | 4.24 | 14.62 | 18.27 | 19.3 | 148.79 | 49.1007 | 108.1197 | 135.1497 | 142.7181 | 1.05 | 141.9072 | 149.854 | 1.2 | 162.1796 | 171.2617 | 1.4 | 189.2095 | 199.8053 | 1.6 | 216.2395 | 228.3489 | 1.8 | 243.2694 | 256.8925 | 2 | 270.2994 | 285.4361 | 2.2 | 297.3293 | 313.9797
10 2.100. Замена прокладки водорегулптора | прокладка | слесарь 4 р. |  | 0.5 | 6.42 | 22.15 | 27.63 | 29.2 | 148.79 | 74.395 | 163.8178 | 204.7722 | 216.2395 | 1.05 | 215.0108 | 227.0515 | 1.2 | 245.7267 | 259.4874 | 1.4 | 286.6811 | 302.7353 | 1.6 | 327.6356 | 345.9832 | 1.8 | 368.59 | 389.2311 | 2 | 409.5445 | 432.479 | 2.2 | 450.4989 | 475.7269
10.2.101. Замена прокладки к газ о под водя щей трубке | прокладка | слесарь 4 р. |  | 0.33 | 4.24 | 14.62 | 18.27 | 19.3 | 148.79 | 49.1007 | 108.1197 | 135.1497 | 142.7181 | 1.05 | 141.9072 | 149.854 | 1.2 | 162.1796 | 171.2617 | 1.4 | 189.2095 | 199.8053 | 1.6 | 216.2395 | 228.3489 | 1.8 | 243.2694 | 256.8925 | 2 | 270.2994 | 285.4361 | 2.2 | 297.3293 | 313.9797
10.2.102. Замена прокладки газового узла или смесителя | прокладка | слесарь 4 р. |  | 1 | 12.84 | 44.3 | 55.37 | 58.5 | 148.79 | 148.79 | 327.6356 | 409.5445 | 432.479 | 1.05 | 430.0217 | 454.1029 | 1.2 | 491.4534 | 518.9748 | 1.4 | 573.3623 | 605.4706 | 1.6 | 655.2712 | 691.9663 | 1.8 | 737.1801 | 778.4621 | 2 | 819.089 | 864.9579 | 2.2 | 900.9978 | 951.4537
10.2.103. Замена термопары | термопара | слесарь 4 р. |  | 0.25 | 3.21 | 11.07 | 13.84 | 14.6 | 148.79 | 37.1975 | 81.9089 | 102.3861 | 108.1197 | 1.05 | 107.5054 | 113.5257 | 1.2 | 122.8633 | 129.7437 | 1.4 | 143.3406 | 151.3676 | 1.6 | 163.8178 | 172.9916 | 1.8 | 184.295 | 194.6155 | 2 | 204.7722 | 216.2395 | 2.2 | 225.2495 | 237.8634
10.2.104. Замена ручки КГИ, ВПГ | ручка | слесарь 4 р. |  | 0.1 | 1.28 | 4.43 | 5.54 | 5.6 | 148.79 | 14.879 | 32.7636 | 40.9544 | 43.2479 | 1.05 | 43.0022 | 45.4103 | 1.2 | 49.1453 | 51.8975 | 1.4 | 57.3362 | 60.5471 | 1.6 | 65.5271 | 69.1966 | 1.8 | 73.718 | 77.8462 | 2 | 81.9089 | 86.4958 | 2.2 | 90.0998 | 95.1454
10.2.105. Набивка сальника водяного узла КГИ-56 | сальник. | слесарь 4 р. |  | 0.63 | 8.09 | 27.91 | 34.88 | 36.8 | 148.79 | 93.7377 | 206.4104 | 258.013 | 272.4617 | 1.05 | 270.9137 | 286.0848 | 1.2 | 309.6156 | 326.9541 | 1.4 | 361.2182 | 381.4464 | 1.6 | 412.8208 | 435.9388 | 1.8 | 464.4234 | 490.4311 | 2 | 516.026 | 544.9235 | 2.2 | 567.6286 | 599.4158
10.2.106. Ремонт автоматики горелок ВПГ | " | слесарь 4 р. |  | 1 | 12.84 | 44.3 | 55.37 | 58.5 | 148.79 | 148.79 | 327.6356 | 409.5445 | 432.479 | 1.05 | 430.0217 | 454.1029 | 1.2 | 491.4534 | 518.9748 | 1.4 | 573.3623 | 605.4706 | 1.6 | 655.2712 | 691.9663 | 1.8 | 737.1801 | 778.4621 | 2 | 819.089 | 864.9579 | 2.2 | 900.9978 | 951.4537
10.2.107. Прочистка штуцера водяной части | " | слесарь 4 р. |  | 0.52 | 6.68 | 23.03 | 28.79 | 30.4 | 148.79 | 77.3708 | 170.3705 | 212.9631 | 224.8891 | 1.05 | 223.6113 | 236.1335 | 1.2 | 255.5558 | 269.8669 | 1.4 | 298.1484 | 314.8447 | 1.6 | 340.741 | 359.8225 | 1.8 | 383.3336 | 404.8003 | 2 | 425.9263 | 449.7781 | 2.2 | 468.5189 | 494.7559
10.2.108. Прочистка запальника | " | слесарь 4 р. |  | 0.32 | 4.11 | 14.18 | 17.72 | 18.7 | 148.79 | 47.6128 | 104.8434 | 131.0542 | 138.3933 | 1.05 | 137.6069 | 145.3129 | 1.2 | 157.2651 | 166.0719 | 1.4 | 183.4759 | 193.7506 | 1.6 | 209.6868 | 221.4292 | 1.8 | 235.8976 | 249.1079 | 2 | 262.1085 | 276.7865 | 2.2 | 288.3193 | 304.4652
10.2.109. Прочистка, калибровка сопла горелки | операция | слесарь 4 р. |  | 0.4 | 5.14 | 17.72 | 22.15 | 23.4 | 148.79 | 59.516 | 131.0542 | 163.8178 | 172.9916 | 1.05 | 172.0087 | 181.6412 | 1.2 | 196.5813 | 207.5899 | 1.4 | 229.3449 | 242.1882 | 1.6 | 262.1085 | 276.7865 | 1.8 | 294.872 | 311.3849 | 2 | 327.6356 | 345.9832 | 2.2 | 360.3991 | 380.5815
10.2.110. Прочистка сопла водяного узла | операция | слесарь 4 р. |  | 0.55 | 7.06 | 24.36 | 30.45 | 32.2 | 148.79 | 81.8345 | 180.1996 | 225.2495 | 237.8634 | 1.05 | 236.5119 | 249.7566 | 1.2 | 270.2994 | 285.4361 | 1.4 | 315.3492 | 333.0088 | 1.6 | 360.3991 | 380.5815 | 1.8 | 405.449 | 428.1542 | 2 | 450.4989 | 475.7269 | 2.2 | 495.5488 | 523.2995
10.2.111. Прочистка сетки водяного редуктора с заменой прокладки | операция | слесарь 4 р. |  | 0.75 | 9.63 | 33.22 | 41.53 | 43.9 | 148.79 | 111.5925 | 245.7267 | 307.1584 | 324.3592 | 1.05 | 322.5163 | 340.5772 | 1.2 | 368.59 | 389.2311 | 1.4 | 430.0217 | 454.1029 | 1.6 | 491.4534 | 518.9748 | 1.8 | 552.885 | 583.8466 | 2 | 614.3167 | 648.7184 | 2.2 | 675.7484 | 713.5903
10.2.112. Чистка трубки, настройка датчика тяги | операция | слесарь 4 р. |  | 0.25 | 3.21 | 11.07 | 13.84 | 14.6 | 148.79 | 37.1975 | 81.9089 | 102.3861 | 108.1197 | 1.05 | 107.5054 | 113.5257 | 1.2 | 122.8633 | 129.7437 | 1.4 | 143.3406 | 151.3676 | 1.6 | 163.8178 | 172.9916 | 1.8 | 184.295 | 194.6155 | 2 | 204.7722 | 216.2395 | 2.2 | 225.2495 | 237.8634
10.2.113. Чеканка форсунок ВПГ | операция | слесарь 4 р. |  | 1.25 | 16.05 | 55.37 | 69.2125 | 73.1 | 148.79 | 185.9875 | 409.5445 | 511.9306 | 540.5987 | 1.05 | 537.5271 | 567.6286 | 1.2 | 614.3167 | 648.7184 | 1.4 | 716.7028 | 756.8382 | 1.6 | 819.0889 | 864.9579 | 1.8 | 921.4751 | 973.0777 | 2 | 1023.8612 | 1081.1974 | 2.2 | 1126.2473 | 1189.3172
10.2.114. Чистка горелки | горелка | слесарь 4 р. |  | 0.8 | 10.27 | 35.44 | 44.3 | 46.8 | 148.79 | 119.032 | 262.1085 | 327.6356 | 345.9832 | 1.05 | 344.0174 | 363.2823 | 1.2 | 393.1627 | 415.1798 | 1.4 | 458.6898 | 484.3764 | 1.6 | 524.2169 | 553.5731 | 1.8 | 589.744 | 622.7697 | 2 | 655.2712 | 691.9663 | 2.2 | 720.7983 | 761.163
10.2.115. высечка штуцера водимой части с корректировкой резьбы | операция | слесарь 4 р. |  | 1 | 12.84 | 44.3 | 55.37 | 58.5 | 148.79 | 148.79 | 327.6356 | 409.5445 | 432.479 | 1.05 | 430.0217 | 454.1029 | 1.2 | 491.4534 | 518.9748 | 1.4 | 573.3623 | 605.4706 | 1.6 | 655.2712 | 691.9663 | 1.8 | 737.1801 | 778.4621 | 2 | 819.089 | 864.9579 | 2.2 | 900.9978 | 951.4537
10.2.116. Снятие и прочистка подводящей трубки холодной воды с корректировкой резьбы | операция | слесарь 4 р. |  | 0.5 | 6.42 | 22.15 | 27.69 | 29.2 | 148.79 | 74.395 | 163.8178 | 204.7722 | 216.2395 | 1.05 | 215.0108 | 227.0515 | 1.2 | 245.7267 | 259.4874 | 1.4 | 286.6811 | 302.7353 | 1.6 | 327.6356 | 345.9832 | 1.8 | 368.59 | 389.2311 | 2 | 409.5445 | 432.479 | 2.2 | 450.4989 | 475.7269
10.2.117. Установка подводящей трубки холодной воды | операция | слесарь 4 р. |  | 0.25 | 3.21 | 11.07 | 13.84 | 14.6 | 148.79 | 37.1975 | 81.9089 | 102.3861 | 108.1197 | 1.05 | 107.5054 | 113.5257 | 1.2 | 122.8633 | 129.7437 | 1.4 | 143.3406 | 151.3676 | 1.6 | 163.8178 | 172.9916 | 1.8 | 184.295 | 194.6155 | 2 | 204.7722 | 216.2395 | 2.2 | 225.2495 | 237.8634
10.2.118. Снятие и прочистка отводящей трубки горячей воды с корректировкой резьбы | операция | слесарь 4 р. |  | 0.42 | 5.39 | 18.61 | 23.26 | 24.6 | 148.79 | 62.4918 | 137.6069 | 172.0087 | 181.6412 | 1.05 | 180.6091 | 190.7232 | 1.2 | 206.4104 | 217.9694 | 1.4 | 240.8122 | 254.2976 | 1.6 | 275.2139 | 290.6259 | 1.8 | 309.6156 | 326.9541 | 2 | 344.0174 | 363.2823 | 2.2 | 378.4191 | 399.6106
10.2.119. Установка отводящей трубки горячей воды | операция | слесарь 4 р. |  | 0.25 | 3.21 | 11.07 | 13.84 | 14.6 | 148.79 | 37.1975 | 81.9089 | 102.3861 | 108.1197 | 1.05 | 107.5054 | 113.5257 | 1.2 | 122.8633 | 129.7437 | 1.4 | 143.3406 | 151.3676 | 1.6 | 163.8178 | 172.9916 | 1.8 | 184.295 | 194.6155 | 2 | 204.7722 | 216.2395 | 2.2 | 225.2495 | 237.8634
10.2.120. Снятием прочистка трубок радиатора КГИ-56 с корректи-ровкой резьбы | операция | слесарь 4 р. |  | 0.5 | 6.42 | 22.15 | 27.69 | 29.2 | 148.79 | 74.395 | 163.8178 | 204.7722 | 216.2395 | 1.05 | 215.0108 | 227.0515 | 1.2 | 245.7267 | 259.4874 | 1.4 | 286.6811 | 302.7353 | 1.6 | 327.6356 | 345.9832 | 1.8 | 368.59 | 389.2311 | 2 | 409.5445 | 432.479 | 2.2 | 450.4989 | 475.7269
10.2.121. Установка трубок радиатора КГИ-56 | операция | слесарь 4 р. |  | 0.3 | 3.85 | 13.29 | 16.61 | 17.5 | 148.79 | 44.637 | 98.2907 | 122.8633 | 129.7437 | 1.05 | 129.0065 | 136.2309 | 1.2 | 147.436 | 155.6924 | 1.4 | 172.0087 | 181.6412 | 1.6 | 196.5813 | 207.5899 | 1.8 | 221.154 | 233.5386 | 2 | 245.7267 | 259.4874 | 2.2 | 270.2994 | 285.4361
10.2.122. Развальцовка подводящей трубки холодной воды с заменой гайки или штуцера | операция | слесарь 4 р. |  | 0.25 | 3.21 | 11.07 | 13.84 | 14.6 | 148.79 | 37.1975 | 81.9089 | 102.3861 | 108.1197 | 1.05 | 107.5054 | 113.5257 | 1.2 | 122.8633 | 129.7437 | 1.4 | 143.3406 | 151.3676 | 1.6 | 163.8178 | 172.9916 | 1.8 | 184.295 | 194.6155 | 2 | 204.7722 | 216.2395 | 2.2 | 225.2495 | 237.8634
10.2.123. Нарезка резьбовых соединений водяной части ВПГ или КГИ | операция | слесарь 4 р. |  | 0.5 | 6.42 | 22.15 | 27.69 | 29.2 | 148.79 | 74.395 | 163.8178 | 204.7722 | 216.2395 | 1.05 | 215.0108 | 227.0515 | 1.2 | 245.7267 | 259.4874 | 1.4 | 286.6811 | 302.7353 | 1.6 | 327.6356 | 345.9832 | 1.8 | 368.59 | 389.2311 | 2 | 409.5445 | 432.479 | 2.2 | 450.4989 | 475.7269
10.2.124. Смазка пробки блок-крана | операция | слесарь 4 р. |  | 0.5 | 6.42 | 22.15 | 27.69 | 29.2 | 148.79 | 74.395 | 163.8178 | 204.7722 | 216.2395 | 1.05 | 215.0108 | 227.0515 | 1.2 | 245.7267 | 259.4874 | 1.4 | 286.6811 | 302.7353 | 1.6 | 327.6356 | 345.9832 | 1.8 | 368.59 | 389.2311 | 2 | 409.5445 | 432.479 | 2.2 | 450.4989 | 475.7269
10.2.125. Смазка штока газового узла | операция | слесарь 4 р. |  | 0.91 | 11.68 | 40.31 | 50.39 | 53.2 | 148.79 | 135.3989 | 298.1484 | 372.6855 | 393.5559 | 1.05 | 391.3197 | 413.2337 | 1.2 | 447.2226 | 472.267 | 1.4 | 521.7597 | 550.9782 | 1.6 | 596.2968 | 629.6894 | 1.8 | 670.8339 | 708.4005 | 2 | 745.3709 | 787.1117 | 2.2 | 819.908 | 865.8229
10.2.126. Регулировка штока газового узла | операция | слесарь 4 р. |  | 0.72 | 9.24 | 31.89 | 39.87 | 42.1 | 148.79 | 107.1288 | 235.8976 | 294.872 | 311.3849 | 1.05 | 309.6156 | 326.9541 | 1.2 | 353.8464 | 373.6618 | 1.4 | 412.8208 | 435.9388 | 1.6 | 471.7952 | 498.2158 | 1.8 | 530.7696 | 560.4927 | 2 | 589.744 | 622.7697 | 2.2 | 648.7184 | 685.0467
10.2.127. Устранение течи воды в резьбовом соединении | операция | слесарь 4 р. |  | 0.42 | 5.39 | 18.61 | 23.26 | 24.6 | 148.79 | 62.4918 | 137.6069 | 172.0087 | 181.6412 | 1.05 | 180.6091 | 190.7232 | 1.2 | 206.4104 | 217.9694 | 1.4 | 240.8122 | 254.2976 | 1.6 | 275.2139 | 290.6259 | 1.8 | 309.6156 | 326.9541 | 2 | 344.0174 | 363.2823 | 2.2 | 378.4191 | 399.6106
10.2.128. Ремонт запальника горелки | операция | слесарь 4 р. |  | 0.5 | 6.42 | 22.15 | 27.69 | 29.2 | 148.79 | 74.395 | 163.8178 | 204.7722 | 216.2395 | 1.05 | 215.0108 | 227.0515 | 1.2 | 245.7267 | 259.4874 | 1.4 | 286.6811 | 302.7353 | 1.6 | 327.6356 | 345.9832 | 1.8 | 368.59 | 389.2311 | 2 | 409.5445 | 432.479 | 2.2 | 450.4989 | 475.7269
10.2.129. Очистка радиатора (теплообменника) от сажи | " | слесарь 4 р. |  | 2 | 25.68 | 88.6 | 110.75 | 116.9 | 148.79 | 297.58 | 655.2712 | 819.089 | 864.9579 | 1.05 | 860.0434 | 908.2058 | 1.2 | 982.9067 | 1037.9495 | 1.4 | 1146.7245 | 1210.9411 | 1.6 | 1310.5423 | 1383.9327 | 1.8 | 1474.3601 | 1556.9243 | 2 | 1638.1779 | 1729.9159 | 2.2 | 1801.9957 | 1902.9074
10.2.130. Промывка калорифера | " | слесарь 4 р. |  | 2 | 25.68 | 88.6 | 110.75 | 116.9 | 148.79 | 297.58 | 655.2712 | 819.089 | 864.9579 | 1.05 | 860.0434 | 908.2058 | 1.2 | 982.9067 | 1037.9495 | 1.4 | 1146.7245 | 1210.9411 | 1.6 | 1310.5423 | 1383.9327 | 1.8 | 1474.3601 | 1556.9243 | 2 | 1638.1779 | 1729.9159 | 2.2 | 1801.9957 | 1902.9074
10.2.131. Снятие огневой камеры | " | слесарь 4 р. |  | 0.35 | 4.49 | 15.5 | 19.38 | 20.5 | 148.79 | 52.0765 | 114.6725 | 143.3406 | 151.3676 | 1.05 | 150.5076 | 158.936 | 1.2 | 172.0087 | 181.6412 | 1.4 | 200.6768 | 211.9147 | 1.6 | 229.3449 | 242.1882 | 1.8 | 258.013 | 272.4617 | 2 | 286.6811 | 302.7353 | 2.2 | 315.3492 | 333.0088
10.2.132. Установка огневой камеры | " | слесарь 4 р. |  | 0.65 | 8.35 | 28.79 | 35.99 | 38 | 148.79 | 96.7135 | 212.9631 | 266.2039 | 281.1113 | 1.05 | 279.5141 | 295.1669 | 1.2 | 319.4447 | 337.3336 | 1.4 | 372.6855 | 393.5559 | 1.6 | 425.9263 | 449.7781 | 1.8 | 479.167 | 506.0004 | 2 | 532.4078 | 562.2227 | 2.2 | 585.6486 | 618.4449
10.2.133. Крепление корпуса горелки ВПГ | " | слесарь 4 р. |  | 1 | 12.84 | 44.3 | 55.37 | 58.5 | 148.79 | 148.79 | 327.6356 | 409.5445 | 432.479 | 1.05 | 430.0217 | 454.1029 | 1.2 | 491.4534 | 518.9748 | 1.4 | 573.3623 | 605.4706 | 1.6 | 655.2712 | 691.9663 | 1.8 | 737.1801 | 778.4621 | 2 | 819.089 | 864.9579 | 2.2 | 900.9978 | 951.4537
10.2.134. Крепление корпуса горелки КГИ | " | слесарь 4 р. |  | 0.1 | 1.28 | 4.43 | 5.54 | 5.8 | 148.79 | 14.879 | 32.7636 | 40.9544 | 43.2479 | 1.05 | 43.0022 | 45.4103 | 1.2 | 49.1453 | 51.8975 | 1.4 | 57.3362 | 60.5471 | 1.6 | 65.5271 | 69.1966 | 1.8 | 73.718 | 77.8462 | 2 | 81.9089 | 86.4958 | 2.2 | 90.0998 | 95.1454
10.2.135. Закрепление водонагревателя | " | слесарь 4 р. |  | 0.66 | 8.47 | 29.24 | 36.55 | 38.6 | 148.79 | 98.2014 | 216.2395 | 270.2994 | 285.4361 | 1.05 | 283.8143 | 299.7079 | 1.2 | 324.3592 | 342.5233 | 1.4 | 378.4191 | 399.6106 | 1.6 | 432.479 | 456.6978 | 1.8 | 486.5388 | 513.785 | 2 | 540.5987 | 570.8722 | 2.2 | 594.6586 | 627.9595
10.2.136. Замена емкостного водонагревателя (котла) без изменения подводки с пуском газа и регулировкой работы прибора (аппарата) | котел | слесарь 4 р. |  | 4.2 | 53.93 | 186.05 | 232.56 | 245.6 | 148.79 | 624.918 | 1376.0694 | 1720.0868 | 1816.4117 | 1.05 | 1806.0911 | 1907.2322 | 1.2 | 2064.1042 | 2179.694 | 1.4 | 2408.1215 | 2542.9763 | 1.6 | 2752.1389 | 2906.2586 | 1.8 | 3096.1562 | 3269.541 | 2 | 3440.1736 | 3632.8233 | 2.2 | 3784.1909 | 3996.1056
10.2.137. Демонтаж котла с установкой заглушки | " | слесарь 4 р. |  | 1.08 | 13.87 | 47.84 | 59.8 | 63.2 | 148.79 | 160.6932 | 353.8464 | 442.308 | 467.0773 | 1.05 | 464.4234 | 490.4311 | 1.2 | 530.7696 | 560.4927 | 1.4 | 619.2312 | 653.9082 | 1.6 | 707.6929 | 747.3237 | 1.8 | 796.1545 | 840.7391 | 2 | 884.6161 | 934.1546 | 2.2 | 973.0777 | 1027.57
10.2.138. Демонтаж горелки отопительного котла (печи) с установкой | [22 empty] | 1.6 | 0 | 0 | 1.8 | 0 | 0
заглушки | горелка | слесарь 3 р. |  | 0.96 | 12.4 | 42.79 | 53.49 | 56.5 | 131.35 | 126.096 | 277.6634 | 347.0792 | 366.5157 | 1.05 | 364.4332 | 384.8415 | 1.2 | 416.4951 | 439.8188 | 1.4 | 485.9109 | 513.1219 | 1.6 | 555.3268 | 586.4251 | 1.8 | 624.7426 | 659.7282 | 2 | 694.1585 | 733.0314 | 2.2 | 763.5743 | 806.3345
10.2.139. Замена горелки отопительного котла | " | слесарь 4 р. |  | 2.8 | 35.95 | 124.03 | 155.04 | 163.7 | 148.79 | 416.612 | 917.3796 | 1146.7245 | 1210.9411 | 1.05 | 1204.0608 | 1271.4882 | 1.2 | 1376.0694 | 1453.1293 | 1.4 | 1605.4143 | 1695.3175 | 1.6 | 1834.7592 | 1937.5058 | 1.8 | 2064.1042 | 2179.694 | 2 | 2293.4491 | 2421.8822 | 2.2 | 2522.794 | 2664.0704
10.2.140. Замена горелки пищеварочного котла | " | слесарь 4 р. |  | 2.26 | 29.02 | 100.11 | 125.14 | 132.1 | 148.79 | 336.2654 | 740.4564 | 925.5705 | 977.4025 | 1.05 | 971.849 | 1026.2726 | 1.2 | 1110.6846 | 1172.883 | 1.4 | 1295.7987 | 1368.3634 | 1.6 | 1480.9128 | 1563.8439 | 1.8 | 1666.0269 | 1759.3244 | 2 | 1851.141 | 1954.8049 | 2.2 | 2036.2551 | 2150.2854
10.2.141. Замена газовой печной горелки | " | слесарь 4 р. |  | 1.38 | 17.72 | 61.13 | 76.41 | 80.7 | 148.79 | 205.3302 | 452.1371 | 565.1714 | 596.821 | 1.05 | 593.4299 | 626.662 | 1.2 | 678.2057 | 716.1852 | 1.4 | 791.2399 | 835.5494 | 1.6 | 904.2742 | 954.9136 | 1.8 | 1017.3085 | 1074.2778 | 2 | 1130.3428 | 1193.6419 | 2.2 | 1243.377 | 1313.0061
10.2 142. Замена крана горелки АГВ-80, АОГВ-4 - АОГВ-20 | кран | слесарь 4 р. |  | 0.77 | 9.89 | 34.11 | 42.64 | 45 | 148.79 | 114.5683 | 252.2794 | 315.3492 | 333.0088 | 1.05 | 331.1167 | 349.6592 | 1.2 | 378.4191 | 399.6106 | 1.4 | 441.4889 | 466.2123 | 1.6 | 504.5588 | 532.8141 | 1.8 | 567.6286 | 599.4158 | 2 | 630.6985 | 666.0176 | 2.2 | 693.7683 | 732.6194
10.2.143. Замена крана горелки АГВ-120, АОГВ-17.5, АОГВ 23 и др. | " | слесарь 4 р. |  | 1.04 | 13.35 | 46.07 | 57.59 | 60.8 | 148.79 | 154.7416 | 340.741 | 425.9263 | 449.7781 | 1.05 | 447.2226 | 472.267 | 1.2 | 511.1115 | 539.7337 | 1.4 | 596.2968 | 629.6894 | 1.6 | 681.482 | 719.645 | 1.8 | 766.6673 | 809.6006 | 2 | 851.8525 | 899.5562 | 2.2 | 937.0378 | 989.5119
10.2.144. Замена крана горелки отопительного котла ВНИИСТО-МЧ или
отопительной печи | " | слесарь 4 р. |  | 0.96 | 12.33 | 42.53 | 53.16 | 56.1 | 148.79 | 142.8384 | 314.5302 | 393.1627 | 415.1798 | 1.05 | 412.8208 | 435.9388 | 1.2 | 471.7952 | 498.2158 | 1.4 | 550.4278 | 581.2517 | 1.6 | 629.0603 | 664.2877 | 1.8 | 707.6929 | 747.3237 | 2 | 786.3254 | 830.3596 | 2.2 | 864.9579 | 913.3956
10.2.145. Замена крана горелки пищеварочного котла | " | слесарь 4 р. |  | 1.68 | 21.57 | 74.42 | 93.03 | 98.2 | 148.79 | 249.9672 | 550.4278 | 688.0347 | 726.5647 | 1.05 | 722.4365 | 762.8929 | 1.2 | 825.6417 | 871.8776 | 1.4 | 963.2486 | 1017.1905 | 1.6 | 1100.8555 | 1162.5035 | 1.8 | 1238.4625 | 1307.8164 | 2 | 1376.0694 | 1453.1293 | 2.2 | 1513.6764 | 1598.4423
10.2.146. Замена термопары АГВ (АОГВ) | термопара | слесарь 4 р. |  | 0.34 | 4.37 | 15.06 | 18.83 | 19.9 | 148.79 | 50.5886 | 111.3961 | 139.2451 | 147.0428 | 1.05 | 146.2074 | 154.395 | 1.2 | 167.0941 | 176.4514 | 1.4 | 194.9432 | 205.86 | 1.6 | 222.7922 | 235.2686 | 1.8 | 250.6412 | 264.6771 | 2 | 278.4902 | 294.0857 | 2.2 | 306.3393 | 323.4943
10.2.147. Замена термопары отоптельного котла ВНИИСТО - МЧ | " | слесарь 4 р. |  | 0.64 | 8.22 | 28.35 | 35.44 | 37.4 | 148.79 | 95.2256 | 209.6868 | 262.1085 | 276.7865 | 1.05 | 275.2139 | 290.6259 | 1.2 | 314.5302 | 332.1438 | 1.4 | 366.9518 | 387.5012 | 1.6 | 419.3735 | 442.8585 | 1.8 | 471.7952 | 498.2158 | 2 | 524.2169 | 553.5731 | 2.2 | 576.6386 | 608.9304
10.2.148. Замена термопары автоматики безопасности печной горелки | " | слесарь 4 р. |  | 0.78 | 10.02 | 34.55 | 43.19 | 45.6 | 148.79 | 116.0562 | 255.5558 | 319.4447 | 337.3336 | 1.05 | 335.4169 | 354.2003 | 1.2 | 383.3336 | 404.8003 | 1.4 | 447.2226 | 472.267 | 1.6 | 511.1115 | 539.7337 | 1.8 | 575.0004 | 607.2005 | 2 | 638.8894 | 674.6672 | 2.2 | 702.7783 | 742.1339
10.2.149. Замена запальника отопительного котла или АГВ (АОГВ) | запальник | слесарь 4 р. |  | 0.6 | 7.7 | 26.58 | 33.22 | 35.1 | 148.79 | 89.274 | 196.5813 | 245.7267 | 259.4874 | 1.05 | 258.013 | 272.4617 | 1.2 | 294.872 | 311.3849 | 1.4 | 344.0174 | 363.2823 | 1.6 | 393.1627 | 415.1798 | 1.8 | 442.308 | 467.0773 | 2 | 491.4534 | 518.9748 | 2.2 | 540.5987 | 570.8722
10.2.150. Замена запальника печной горелки | запальник | слесарь 4 р. |  | 0.5 | 6.42 | 22.15 | 27.69 | 29.2 | 148.79 | 74.395 | 163.8178 | 204.7722 | 216.2395 | 1.05 | 215.0108 | 227.0515 | 1.2 | 245.7267 | 259.4874 | 1.4 | 286.6811 | 302.7353 | 1.6 | 327.6356 | 345.9832 | 1.8 | 368.59 | 389.2311 | 2 | 409.5445 | 432.479 | 2.2 | 450.4989 | 475.7269
10.2.151. Замена сопла запальника | сопло . . | слесарь 4 р. |  | 0.34 | 4.37 | 15.06 | 18.83 | 19.9 | 148.79 | 50.5886 | 111.3961 | 139.2451 | 147.0428 | 1.05 | 146.2074 | 154.395 | 1.2 | 167.0941 | 176.4514 | 1.4 | 194.9432 | 205.86 | 1.6 | 222.7922 | 235.2686 | 1.8 | 250.6412 | 264.6771 | 2 | 278.4902 | 294.0857 | 2.2 | 306.3393 | 323.4943
10.2.152. Замена терморегулятора (термобаллона) АГВ (АОГВ) | терморег-тор | слесарь 4 р. |  | 2.5 | 32.1 | 110.75 | 138.43 | 140.2 | 148.79 | 371.975 | 819.0889 | 1023.8612 | 1081.1974 | 1.05 | 1075.0542 | 1135.2573 | 1.2 | 1228.6334 | 1297.4369 | 1.4 | 1433.4057 | 1513.6764 | 1.6 | 1638.1779 | 1729.9159 | 1.8 | 1842.9501 | 1946.1553 | 2 | 2047.7224 | 2162.3948 | 2.2 | 2252.4946 | 2378.6343
10.2.153. Замена ЭМК емкостного водонагревателя | ЭМК | слесарь 4 р. |  | 1.04 | 13.35 | 46.07 | 57.59 | 60.8 | 148.79 | 154.7416 | 340.741 | 425.9263 | 449.7781 | 1.05 | 447.2226 | 472.267 | 1.2 | 511.1115 | 539.7337 | 1.4 | 596.2968 | 629.6894 | 1.6 | 681.482 | 719.645 | 1.8 | 766.6673 | 809.6006 | 2 | 851.8525 | 899.5562 | 2.2 | 937.0378 | 989.5119
10.2.154. Замена ЭМК отоительного котла ВМИИСТО-МЧ | " | слесарь 4 р. |  | 1.18 | 15.15 | 52.27 | 65.34 | 69 | 148.79 | 175.5722 | 386.61 | 483.2625 | 510.3252 | 1.05 | 507.4256 | 535.8414 | 1.2 | 579.915 | 612.3902 | 1.4 | 676.5675 | 714.4553 | 1.6 | 773.22 | 816.5203 | 1.8 | 869.8725 | 918.5853 | 2 | 966.525 | 1020.6504 | 2.2 | 1063.1775 | 1122.7154
10.2.155. Замена ЭМК печной горелки | " | слесарь 4 р. |  | 1.02 | 13.1 | 45.18 | 58.48 | 59.6 | 148.79 | 151.7658 | 334.1883 | 417.7354 | 441.1285 | 1.05 | 438.6221 | 463.185 | 1.2 | 501.2824 | 529.3543 | 1.4 | 584.8295 | 617.58 | 1.6 | 668.3766 | 705.8057 | 1.8 | 751.9237 | 794.0314 | 2 | 835.4707 | 882.2571 | 2.2 | 919.0178 | 970.4828
10.2.156. Замена пружины ЭМК отопительного котла или АГВ (АОГВ) | пружина | слесарь 4 р. |  | 0.68 | 8.73 | 30.12 | 37.65 | 30.8 | 148.79 | 101.1772 | 222.7922 | 278.4902 | 294.0857 | 1.05 | 292.4148 | 308.79 | 1.2 | 334.1883 | 352.9028 | 1.4 | 389.8863 | 411.72 | 1.6 | 445.5844 | 470.5371 | 1.8 | 501.2824 | 529.3543 | 2 | 556.9805 | 588.1714 | 2.2 | 612.6785 | 646.9885
10.2.157. Замена пружины ЭМК печной горелки | " | слесарь 4 р. |  | 0.54 | 6.93 | 23.92 | 29.9 | 31.6 | 148.79 | 80.3466 | 176.9232 | 221.154 | 233.5386 | 1.05 | 232.2117 | 245.2156 | 1.2 | 265.3848 | 280.2464 | 1.4 | 309.6156 | 326.9541 | 1.6 | 353.8464 | 373.6618 | 1.8 | 398.0772 | 420.3696 | 2 | 442.308 | 467.0773 | 2.2 | 486.5388 | 513.785
10.2.158. Замена мембраны ЭМК отопительного котла или АГВ (АОГВ) | мембрана | слесарь 4 р. |  | 1.44 | 18.49 | 63.79 | 79.74 | 84.2 | 148.79 | 214.2576 | 471.7952 | 589.744 | 622.7697 | 1.05 | 619.2312 | 653.9082 | 1.2 | 707.6929 | 747.3237 | 1.4 | 825.6417 | 871.8776 | 1.6 | 943.5905 | 996.4315 | 1.8 | 1061.5393 | 1120.9855 | 2 | 1179.4881 | 1245.5394 | 2.2 | 1297.4369 | 1370.0934
10.2.159. Замена мембраны ЭМК печной горелки | " | слесарь 4 р. |  | 0.66 | 8.47 | 29.24 | 36.55 | 38.6 | 148.79 | 98.2014 | 216.2395 | 270.2994 | 285.4361 | 1.05 | 283.8143 | 299.7079 | 1.2 | 324.3592 | 342.5233 | 1.4 | 378.4191 | 399.6106 | 1.6 | 432.479 | 456.6978 | 1.8 | 486.5388 | 513.785 | 2 | 540.5987 | 570.8722 | 2.2 | 594.6586 | 627.9595
10.2.160. Замена тройника ЭМК | тройник | слесарь 4 р. |  | 0.32 | 4.11 | 14.18 | 17.72 | 18.7 | 148.79 | 47.6128 | 104.8434 | 131.0542 | 138.3933 | 1.05 | 137.6069 | 145.3129 | 1.2 | 157.2651 | 166.0719 | 1.4 | 183.4759 | 193.7506 | 1.6 | 209.6868 | 221.4292 | 1.8 | 235.8976 | 249.1079 | 2 | 262.1085 | 276.7865 | 2.2 | 288.3193 | 304.4652
10.2.161. Замена тцгоудлинителя | деталь | слесарь 4 р. |  | 0.5 | 6.42 | 22.15 | 27.69 | 29.2 | 148.79 | 74.395 | 163.8178 | 204.7722 | 216.2395 | 1.05 | 215.0108 | 227.0515 | 1.2 | 245.7267 | 259.4874 | 1.4 | 286.6811 | 302.7353 | 1.6 | 327.6356 | 345.9832 | 1.8 | 368.59 | 389.2311 | 2 | 409.5445 | 432.479 | 2.2 | 450.4989 | 475.7269
10.2.162. Замена датчика тяги | датчик | слесарь 4 р. |  | 0.33 | 4.24 | 14.62 | 18.27 | 19.3 | 148.79 | 49.1007 | 108.1197 | 135.1497 | 142.7181 | 1.05 | 141.9072 | 149.854 | 1.2 | 162.1796 | 171.2617 | 1.4 | 189.2095 | 199.8053 | 1.6 | 216.2395 | 228.3489 | 1.8 | 243.2694 | 256.8925 | 2 | 270.2994 | 285.4361 | 2.2 | 297.3293 | 313.9797
10.2.163. Замена сопла основной горелки | сопло | слесарь 4 р. | 12.84 | 0.65 | 8.35 | 28.79 | 35.99 | 38 | 148.79 | 96.7135 | 212.9631 | 266.2039 | 281.1113 | 1.05 | 279.5141 | 295.1669 | 1.2 | 319.4447 | 337.3336 | 1.4 | 372.6855 | 393.5559 | 1.6 | 425.9263 | 449.7781 | 1.8 | 479.167 | 506.0004 | 2 | 532.4078 | 562.2227 | 2.2 | 585.6486 | 618.4449
10.2.164. Замена трубки газопровода запального устройства | трубка | слесарь 4 р. |  | 0.33 | 4.24 | 14.62 | 16.27 | 19.3 | 148.79 | 49.1007 | 108.1197 | 135.1497 | 142.7181 | 1.05 | 141.9072 | 149.854 | 1.2 | 162.1796 | 171.2617 | 1.4 | 189.2095 | 199.8053 | 1.6 | 216.2395 | 228.3489 | 1.8 | 243.2694 | 256.8925 | 2 | 270.2994 | 285.4361 | 2.2 | 297.3293 | 313.9797
10.2.165. Замена блока автоматики | блок | слесарь 4 р. |  | 1.33 | 17.08 | 58.92 | 73.65 | 77.6 | 148.79 | 197.8907 | 435.7553 | 544.6942 | 575.197 | 1.05 | 571.9289 | 603.9569 | 1.2 | 653.633 | 690.2364 | 1.4 | 762.5718 | 805.2758 | 1.6 | 871.5106 | 920.3152 | 1.8 | 980.4495 | 1035.3546 | 2 | 1089.3883 | 1150.394 | 2.2 | 1198.3271 | 1265.4335
10.2.166. Замена сильфона блока автоматики | Сильфон | слесарь 4 р. |  | 1.42 | 18.23 | 62.9 | 78.63 | 83 | 148.79 | 211.2818 | 465.2425 | 581.5532 | 614.1201 | 1.05 | 610.6308 | 644.8261 | 1.2 | 697.8638 | 736.9442 | 1.4 | 814.1744 | 859.7682 | 1.6 | 930.485 | 982.5922 | 1.8 | 1046.7957 | 1105.4162 | 2 | 1163.1063 | 1228.2403 | 2.2 | 1279.4169 | 1351.0643
10.2.167. Замена филыра на автоматике АГВ, АОГВ | фильтр | слесарь 4 р. |  | 0.6 | 7.7 | 26.58 | 33.22 | 35.1 | 148.79 | 89.274 | 196.5813 | 245.7267 | 259.4874 | 1.05 | 258.013 | 272.4617 | 1.2 | 294.872 | 311.3849 | 1.4 | 344.0174 | 363.2823 | 1.6 | 393.1627 | 415.1798 | 1.8 | 442.308 | 467.0773 | 2 | 491.4534 | 518.9748 | 2.2 | 540.5987 | 570.8722
10.2.168. Замена обратного предохранительного клапана | клапан | слесарь 4 р. |  | 0.86 | 11.04 | 38.1 | 47.62 | 50.3 | 148.79 | 127.9594 | 281.7666 | 352.2082 | 371.9319 | 1.05 | 369.8187 | 390.5285 | 1.2 | 422.6499 | 446.3183 | 1.4 | 493.0915 | 520.7047 | 1.6 | 563.5332 | 595.0911 | 1.8 | 633.9748 | 669.4774 | 2 | 704.4165 | 743.8638 | 2.2 | 774.8581 | 818.2502
10.2.169. Замена "кармана" под термометр в отопительном аппарате | деталь | слесарь 4 р. |  | 1 | 12.84 | 44.3 | 55.37 | 58.5 | 148.79 | 148.79 | 327.6356 | 409.5445 | 432.479 | 1.05 | 430.0217 | 454.1029 | 1.2 | 491.4534 | 518.9748 | 1.4 | 573.3623 | 605.4706 | 1.6 | 655.2712 | 691.9663 | 1.8 | 737.1801 | 778.4621 | 2 | 819.089 | 864.9579 | 2.2 | 900.9978 | 951.4537
10.2.170. Замена биметаллической пластинки | операция | слесарь 4 р. |  | 1.5 | 19.26 | 66.45 | 83.06 | 87.7 | 148.79 | 223.185 | 491.4534 | 614.3167 | 648.7184 | 1.05 | 645.0325 | 681.1544 | 1.2 | 737.1801 | 778.4621 | 1.4 | 860.0434 | 908.2058 | 1.6 | 982.9067 | 1037.9495 | 1.8 | 1105.7701 | 1167.6932 | 2 | 1228.6334 | 1297.4369 | 2.2 | 1351.4968 | 1427.1806
10.2.171. Замена прокладки на клапане | прокладка | слесарь 4 р. |  | 1.7 | 21.63 | 75.31 | 94.13 | 99.4 | 148.79 | 252.943 | 556.9805 | 696.2256 | 735.2142 | 1.05 | 731.0369 | 771.975 | 1.2 | 835.4707 | 882.2571 | 1.4 | 974.7159 | 1029.2999 | 1.6 | 1113.961 | 1176.3428 | 1.8 | 1253.2061 | 1323.3856 | 2 | 1392.4512 | 1470.4285 | 2.2 | 1531.6963 | 1617.4713
10.2.172. Замена прокладки на запальнике | " | слесарь 4 р. |  | 1.3 | 16.69 | 57.59 | 71.98 | 76 | 148.79 | 193.427 | 425.9263 | 532.4078 | 562.2227 | 1.05 | 559.0282 | 590.3338 | 1.2 | 638.8894 | 674.6672 | 1.4 | 745.3709 | 787.1117 | 1.6 | 851.8525 | 899.5562 | 1.8 | 958.3341 | 1012.0008 | 2 | 1064.8156 | 1124.4453 | 2.2 | 1171.2972 | 1236.8898
10.2.173. Настройкаа сальника терморегулятора | операция | слесарь 4 р. |  | 0.33 | 4.24 | 14.62 | 18.27 | 19.3 | 148.79 | 49.1007 | 108.1197 | 135.1497 | 142.7181 | 1.05 | 141.9072 | 149.854 | 1.2 | 162.1796 | 171.2617 | 1.4 | 189.2095 | 199.8053 | 1.6 | 216.2395 | 228.3489 | 1.8 | 243.2694 | 256.8925 | 2 | 270.2994 | 285.4361 | 2.2 | 297.3293 | 313.9797
10.2.174. Настройка терморегулятора с регулированием температуры воды а котле |  | слесарь 4 р. |  | 1.5 | 19.26 | 66.45 | 83.06 | 87.7 | 148.79 | 223.185 | 491.4534 | 614.3167 | 648.7184 | 1.05 | 645.0325 | 681.1544 | 1.2 | 737.1801 | 778.4621 | 1.4 | 860.0434 | 908.2058 | 1.6 | 982.9067 | 1037.9495 | 1.8 | 1105.7701 | 1167.6932 | 2 | 1228.6334 | 1297.4369 | 2.2 | 1351.4968 | 1427.1806
10.2.175. Ремонт терморегулятора с заменой пружины (скобы или шурупа) на регулировочном винте | " | слесарь 4 р. |  | 0.5 | 6.42 | 22.15 | 27.69 | 29.2 | 148.79 | 74.395 | 163.8178 | 204.7722 | 216.2395 | 1.05 | 215.0108 | 227.0515 | 1.2 | 245.7267 | 259.4874 | 1.4 | 286.6811 | 302.7353 | 1.6 | 327.6356 | 345.9832 | 1.8 | 368.59 | 389.2311 | 2 | 409.5445 | 432.479 | 2.2 | 450.4989 | 475.7269
10.2.176. Ремонт терморегулятора (замена прокладок) | операция | слесарь 4 р. |  | 0.33 | 4.24 | 14.62 | 18.27 | 19.3 | 148.79 | 49.1007 | 108.1197 | 135.1497 | 142.7181 | 1.05 | 141.9072 | 149.854 | 1.2 | 162.1796 | 171.2617 | 1.4 | 189.2095 | 199.8053 | 1.6 | 216.2395 | 228.3489 | 1.8 | 243.2694 | 256.8925 | 2 | 270.2994 | 285.4361 | 2.2 | 297.3293 | 313.9797
10.2 177. Ремонт автоматики горелок АГВ, АОГВ | " | слесарь 4 р. |  | 1.5 | 19.26 | 66.45 | 83.06 | 87.7 | 148.79 | 223.185 | 491.4534 | 614.3167 | 648.7184 | 1.05 | 645.0325 | 681.1544 | 1.2 | 737.1801 | 778.4621 | 1.4 | 860.0434 | 908.2058 | 1.6 | 982.9067 | 1037.9495 | 1.8 | 1105.7701 | 1167.6932 | 2 | 1228.6334 | 1297.4369 | 2.2 | 1351.4968 | 1427.1806
10.2.178. Прочистка отверстий горелки и удлинителя тяги | " | слесарь 4 р. |  | 1.03 | 13.23 | 45.63 | 57.03 | 60.2 | 148.79 | 153.2537 | 337.4646 | 421.8308 | 445.4533 | 1.05 | 442.9223 | 467.726 | 1.2 | 506.197 | 534.544 | 1.4 | 590.5631 | 623.6347 | 1.6 | 674.9293 | 712.7253 | 1.8 | 759.2955 | 801.816 | 2 | 843.6616 | 890.9067 | 2.2 | 928.0278 | 979.9973
10.2.179. Прочистка, калибровка сопла горелки | " | слесарь 4 р. |  | 0.3 | 3.85 | 13.29 | 16.61 | 17.5 | 148.79 | 44.637 | 98.2907 | 122.8633 | 129.7437 | 1.05 | 129.0065 | 136.2309 | 1.2 | 147.436 | 155.6924 | 1.4 | 172.0087 | 181.6412 | 1.6 | 196.5813 | 207.5899 | 1.8 | 221.154 | 233.5386 | 2 | 245.7267 | 259.4874 | 2.2 | 270.2994 | 285.4361
10.2.180. Устранение засоре в подводке к запальнику | " | слесарь 4 р. |  | 0.64 | 8.22 | 28.35 | 35.44 | 37.4 | 148.79 | 95.2256 | 209.6868 | 262.1085 | 276.7865 | 1.05 | 275.2139 | 290.6259 | 1.2 | 314.5302 | 332.1438 | 1.4 | 366.9518 | 387.5012 | 1.6 | 419.3735 | 442.8585 | 1.8 | 471.7952 | 498.2158 | 2 | 524.2169 | 553.5731 | 2.2 | 576.6386 | 608.9304
10.2.181. Чистка контактов ЭМКбез пайки катушки | " | слесарь 4 р. |  | 0.21 | 2.7 | 9.3 | 11.63 | 12.3 | 148.79 | 31.2459 | 68.8035 | 86.0043 | 90.8206 | 1.05 | 90.3046 | 95.3616 | 1.2 | 103.2052 | 108.9847 | 1.4 | 120.4061 | 127.1488 | 1.6 | 137.6069 | 145.3129 | 1.8 | 154.8078 | 163.477 | 2 | 172.0087 | 181.6412 | 2.2 | 189.2095 | 199.8053
10.2.182. Чистка контактов ЭМК с пайкой катушки | " | слесарь 4 р. |  | 0.6 | 7.7 | 26.58 | 33.22 | 35.1 | 148.79 | 89.274 | 196.5813 | 245.7267 | 259.4874 | 1.05 | 258.013 | 272.4617 | 1.2 | 294.872 | 311.3849 | 1.4 | 344.0174 | 363.2823 | 1.6 | 393.1627 | 415.1798 | 1.8 | 442.308 | 467.0773 | 2 | 491.4534 | 518.9748 | 2.2 | 540.5987 | 570.8722
10.2.183. Перепайка контактов ЭМК | " | слесарь 4 р. |  | 0.7 | 8.99 | 31.01 | 36.76 | 40.9 | 148.79 | 104.153 | 229.3449 | 286.6811 | 302.7353 | 1.05 | 301.0152 | 317.872 | 1.2 | 344.0174 | 363.2823 | 1.4 | 401.3536 | 423.8294 | 1.6 | 458.6898 | 484.3764 | 1.8 | 516.026 | 544.9235 | 2 | 573.3623 | 605.4706 | 2.2 | 630.6985 | 666.0176
10.2.184. Перепайка датчика тяги к импульсной трубке | " | слесарь 4 р. |  | 0.62 | 7.96 | 27.46 | 34.33 | 36.3 | 148.79 | 92.2498 | 203.1341 | 253.9176 | 268.137 | 1.05 | 266.6135 | 281.5438 | 1.2 | 304.7011 | 321.7644 | 1.4 | 355.4846 | 375.3917 | 1.6 | 406.2681 | 429.0191 | 1.8 | 457.0516 | 482.6465 | 2 | 507.8351 | 536.2739 | 2.2 | 558.6187 | 589.9013
10.2.185. Чистка форсунки запальника | " | слесарь 4 р. |  | 0.35 | 4.49 | 15.5 | 19.38 | 20.5 | 148.79 | 52.0765 | 114.6725 | 143.3406 | 151.3676 | 1.05 | 150.5076 | 158.936 | 1.2 | 172.0087 | 181.6412 | 1.4 | 200.6768 | 211.9147 | 1.6 | 229.3449 | 242.1882 | 1.8 | 258.013 | 272.4617 | 2 | 286.6811 | 302.7353 | 2.2 | 315.3492 | 333.0088
10.2.186. Чистка газового фильтра | " | слесарь 4 р. |  | 0.25 | 3.21 | 11.07 | 13.84 | 14.6 | 148.79 | 37.1975 | 81.9089 | 102.3861 | 108.1197 | 1.05 | 107.5054 | 113.5257 | 1.2 | 122.8633 | 129.7437 | 1.4 | 143.3406 | 151.3676 | 1.6 | 163.8178 | 172.9916 | 1.8 | 184.295 | 194.6155 | 2 | 204.7722 | 216.2395 | 2.2 | 225.2495 | 237.8634
10.2.187. Регулировка клапана экономного расходования | " | слесарь 4 р. |  | 0.26 | 3.34 | 11.52 | 14.4 | 15.2 | 148.79 | 38.6854 | 85.1853 | 106.4816 | 112.4445 | 1.05 | 111.8056 | 118.0668 | 1.2 | 127.7779 | 134.9334 | 1.4 | 149.0742 | 157.4223 | 1.6 | 170.3705 | 179.9112 | 1.8 | 191.6668 | 202.4002 | 2 | 212.9631 | 224.8891 | 2.2 | 234.2594 | 247.378
10.2.188. Ремонт автоматики горелки отопительного аппарата | " | слесарь 4 р. |  | 0.8 | 10.27 | 35.44 | 44.3 | 46.8 | 148.79 | 119.032 | 262.1085 | 327.6356 | 345.9832 | 1.05 | 344.0174 | 363.2823 | 1.2 | 393.1627 | 415.1798 | 1.4 | 458.6898 | 484.3764 | 1.6 | 524.2169 | 553.5731 | 1.8 | 589.744 | 622.7697 | 2 | 655.2712 | 691.9663 | 2.2 | 720.7983 | 761.163
10 2.189. Очистка стабилизатора тяги от сажи | " | слесарь 4 р. |  | 1.5 | 19.26 | 66.45 | 83.06 | 87.7 | 148.79 | 223.185 | 491.4534 | 614.3167 | 648.7184 | 1.05 | 645.0325 | 681.1544 | 1.2 | 737.1801 | 778.4621 | 1.4 | 860.0434 | 908.2058 | 1.6 | 982.9067 | 1037.9495 | 1.8 | 1105.7701 | 1167.6932 | 2 | 1228.6334 | 1297.4369 | 2.2 | 1351.4968 | 1427.1806
10.2.190. Очистка от сажи отопительного котла | " | слесарь 4 р. |  | 2.5 | 32.1 | 110.75 | 138.43 | 146.2 | 148.79 | 371.975 | 819.0889 | 1023.8612 | 1081.1974 | 1.05 | 1075.0542 | 1135.2573 | 1.2 | 1228.6334 | 1297.4369 | 1.4 | 1433.4057 | 1513.6764 | 1.6 | 1638.1779 | 1729.9159 | 1.8 | 1842.9501 | 1946.1553 | 2 | 2047.7224 | 2162.3948 | 2.2 | 2252.4946 | 2378.6343
10.2.191. Очистка от накипи бака отопительного котла | " | слесарь 4 р. |  | 2 | 25.68 | 88.6 | 110.75 | 116.9 | 148.79 | 297.58 | 655.2712 | 819.089 | 864.9579 | 1.05 | 860.0434 | 908.2058 | 1.2 | 982.9067 | 1037.9495 | 1.4 | 1146.7245 | 1210.9411 | 1.6 | 1310.5423 | 1383.9327 | 1.8 | 1474.3601 | 1556.9243 | 2 | 1638.1779 | 1729.9159 | 2.2 | 1801.9957 | 1902.9074
10.2.192. Проверка плотности бака после сварочных работ | " | слесарь 4 р. |  | 0.5 | 6.42 | 22.15 | 27.69 | 29.2 | 148.79 | 74.395 | 163.8178 | 204.7722 | 216.2395 | 1.05 | 215.0108 | 227.0515 | 1.2 | 245.7267 | 259.4874 | 1.4 | 286.6811 | 302.7353 | 1.6 | 327.6356 | 345.9832 | 1.8 | 368.59 | 389.2311 | 2 | 409.5445 | 432.479 | 2.2 | 450.4989 | 475.7269
10.2.193. Ремонт бака отопительного котла | " | слесарь 4 р. |  | 3 | 38.52 | 188.89 | 236.11 | 249.3 | 148.79 | 446.37 | 982.9067 | 1228.6334 | 1297.4369 | 1.05 | 1290.0651 | 1362.3087 | 1.2 | 1474.3601 | 1556.9243 | 1.4 | 1720.0868 | 1816.4117 | 1.6 | 1965.8135 | 2075.899 | 1.8 | 2211.5402 | 2335.3864 | 2 | 2457.2668 | 2594.8738 | 2.2 | 2702.9935 | 2854.3612
|  | газосв. 4 р. |  | 1 | 16.23 |  |  |  | 148.79 | 148.79 | 327.6356 | 409.5445 | 432.479 | 1.05 | 430.0217 | 454.1029 | 1.2 | 491.4534 | 518.9748 | 1.4 | 573.3623 | 605.4706 | 1.6 | 655.2712 | 691.9663 | 1.8 | 737.1801 | 778.4621 | 2 | 819.089 | 864.9579 | 2.2 | 900.9978 | 951.4537
10.2.194. Очистка рожков горелки от сажи | " | слесарь 4 р. |  | 1.5 | 19.26 | 66.45 | 83.06 | 87.7 | 148.79 | 223.185 | 491.4534 | 614.3167 | 648.7184 | 1.05 | 645.0325 | 681.1544 | 1.2 | 737.1801 | 778.4621 | 1.4 | 860.0434 | 908.2058 | 1.6 | 982.9067 | 1037.9495 | 1.8 | 1105.7701 | 1167.6932 | 2 | 1228.6334 | 1297.4369 | 2.2 | 1351.4968 | 1427.1806
10.2.195. Чистка форсунки запальника | " | слесарь 4 р. |  | 0.35 | 4.49 | 15.5 | 19.38 | 20.5 | 148.79 | 52.0765 | 114.6725 | 143.3406 | 151.3676 | 1.05 | 150.5076 | 158.936 | 1.2 | 172.0087 | 181.6412 | 1.4 | 200.6768 | 211.9147 | 1.6 | 229.3449 | 242.1882 | 1.8 | 258.013 | 272.4617 | 2 | 286.6811 | 302.7353 | 2.2 | 315.3492 | 333.0088
10.2.196. Чистка сопел коллекор печной горелки | " | слесарь 4 р. |  | 0.33 | 4.24 | 14.62 | 18.27 | 19.3 | 148.79 | 49.1007 | 108.1197 | 135.1497 | 142.7181 | 1.05 | 141.9072 | 149.854 | 1.2 | 162.1796 | 171.2617 | 1.4 | 189.2095 | 199.8053 | 1.6 | 216.2395 | 228.3489 | 1.8 | 243.2694 | 256.8925 | 2 | 270.2994 | 285.4361 | 2.2 | 297.3293 | 313.9797
10.2.197. Очистка от сажи отопительной печи | " | слесарь 4 р. |  | 2.5 | 32.1 | 110.75 | 138.43 | 146.2 | 148.79 | 371.975 | 819.0889 | 1023.8612 | 1081.1974 | 1.05 | 1075.0542 | 1135.2573 | 1.2 | 1228.6334 | 1297.4369 | 1.4 | 1433.4057 | 1513.6764 | 1.6 | 1638.1779 | 1729.9159 | 1.8 | 1842.9501 | 1946.1553 | 2 | 2047.7224 | 2162.3948 | 2.2 | 2252.4946 | 2378.6343
Агрегат "Lennox" | [10 empty] | 0
10.2.198. Техническая диагностика неисправностей агрегата | операция | слесарь 5 р. |  | 1 | 17.12 | 59.06 | 73.83 | 78 | 173.42 | 173.42 | 381.8708 | 477.3385 | 504.0695 | 1.05 | 501.2055 | 529.273 | 1.2 | 572.8063 | 604.8834 | 1.4 | 668.274 | 705.6973 | 1.6 | 763.7417 | 806.5112 | 1.8 | 859.2094 | 907.3251 | 2 | 954.6771 | 1008.139 | 2.2 | 1050.1448 | 1108.9529
10.2.199. Вскрытие отсека вентилятора |  | слесарь 5 р. |  | 0.95 | 16.26 | 56.11 | 70.14 | 74.1 | 173.42 | 164.749 | 362.7773 | 453.4716 | 478.866 | 1.05 | 476.1452 | 502.8093 | 1.2 | 544.1659 | 574.6392 | 1.4 | 634.8603 | 670.4124 | 1.6 | 725.5546 | 766.1857 | 1.8 | 816.2489 | 861.9589 | 2 | 906.9432 | 957.7321 | 2.2 | 997.6376 | 1053.5053
10.2.200. Замена температурных датчиков или конденсатора в отсеке вентилятора агрегата "Lennox" с заменой фильтра | " | слесарь 5 р. |  | 2.5 | 42.8 | 147.66 | 184.58 | 194.9 | 173.42 | 433.55 | 954.6771 | 1193.3464 | 1260.1738 | 1.05 | 1253.0137 | 1323.1825 | 1.2 | 1432.0156 | 1512.2085 | 1.4 | 1670.6849 | 1764.2433 | 1.6 | 1909.3542 | 2016.278 | 1.8 | 2148.0235 | 2268.3128 | 2 | 2386.6927 | 2520.3475 | 2.2 | 2625.362 | 2772.3823
10.2.201. Тоже, без замены фильтра | операция | слесарь 5 р. |  | 2.2 | 37.66 | 129.94 | 162.43 | 171.5 | 173.42 | 381.524 | 840.1158 | 1050.1448 | 1108.9529 | 1.05 | 1102.6521 | 1164.4006 | 1.2 | 1260.1738 | 1330.7435 | 1.4 | 1470.2027 | 1552.5341 | 1.6 | 1680.2317 | 1774.3247 | 1.8 | 1890.2607 | 1996.1153 | 2 | 2100.2896 | 2217.9058 | 2.2 | 2310.3186 | 2439.6964
10.2.202. Замена датчика пламени | операция | слесарь 5 р. |  | 0.85 | 14.55 | 50.2 | 62.76 | 66.3 | 173.42 | 147.407 | 324.5902 | 405.7378 | 428.4591 | 1.05 | 426.0247 | 449.882 | 1.2 | 486.8853 | 514.1509 | 1.4 | 568.0329 | 599.8427 | 1.6 | 649.1804 | 685.5345 | 1.8 | 730.328 | 771.2263 | 2 | 811.4755 | 856.9182 | 2.2 | 892.6231 | 942.61
10.2.203. Замена двигателя вентилятора с заменой фильтра | операция | слесарь 5 р. |  | 2.95 | 50.5 | 174.24 | 217.8 | 230 | 173.42 | 511.589 | 1126.519 | 1408.1487 | 1487.0051 | 1.05 | 1478.5562 | 1561.3553 | 1.2 | 1689.7785 | 1784.4061 | 1.4 | 1971.4082 | 2081.8071 | 1.6 | 2253.038 | 2379.2081 | 1.8 | 2534.6677 | 2676.6091 | 2 | 2816.2974 | 2974.0101 | 2.2 | 3097.9272 | 3271.4111
10.2.204. То же, без замены фильтра | операция | слесарь 5 р. |  | 2.7 | 46.22 | 159.47 | 199.34 | 210.5 | 173.42 | 468.234 | 1031.0513 | 1288.8141 | 1360.9877 | 1.05 | 1353.2548 | 1429.0371 | 1.2 | 1546.5769 | 1633.1852 | 1.4 | 1804.3397 | 1905.3827 | 1.6 | 2062.1025 | 2177.5803 | 1.8 | 2319.8654 | 2449.7778 | 2 | 2577.6282 | 2721.9753 | 2.2 | 2835.391 | 2994.1729
10 2.205. Замена вентилятора в сборе агрегата "Lennox" с заменой фильтра | " | слесарь 5 р. |  | 2.7 | 45.22 | 159.47 | 199.34 | 210.5 | 173.42 | 468.234 | 1031.0513 | 1288.8141 | 1360.9877 | 1.05 | 1353.2548 | 1429.0371 | 1.2 | 1546.5769 | 1633.1852 | 1.4 | 1804.3397 | 1905.3827 | 1.6 | 2062.1025 | 2177.5803 | 1.8 | 2319.8654 | 2449.7778 | 2 | 2577.6282 | 2721.9753 | 2.2 | 2835.391 | 2994.1729
10.2.206. То же, без замены фильтра | " | слесарь 5 р. |  | 2.2 | 37.66 | 129.94 | 162.43 | 171.5 | 173.42 | 381.524 | 840.1158 | 1050.1448 | 1108.9529 | 1.05 | 1102.6521 | 1164.4006 | 1.2 | 1260.1738 | 1330.7435 | 1.4 | 1470.2027 | 1552.5341 | 1.6 | 1680.2317 | 1774.3247 | 1.8 | 1890.2607 | 1996.1153 | 2 | 2100.2896 | 2217.9058 | 2.2 | 2310.3186 | 2439.6964
Прочие работы | [10 empty] | 0 | [5 empty] | 1.2 | 0 | 0 | 1.4 | 0
10.2.207. Замена газового крана нa газопроводе диаметром до 32 мм | кран | слесарь 3 р. |  | 0.8 | 10.34 | 35.673 | 44.59 | 47.08 | 131.35 | 105.08 | 231.3862 | 289.2327 | 305.4297 | 1.05 | 303.6943 | 320.7012 | 1.2 | 347.0792 | 366.5157 | 1.4 | 404.9258 | 427.6016 | 1.6 | 462.7723 | 488.6876 | 1.8 | 520.6189 | 549.7735 | 2 | 578.4654 | 610.8595 | 2.2 | 636.3119 | 671.9454
40-50 мм | " | слесарь 3 р. |  | 1.42 | 18.35 | 63.31 | 79.1375 | 83.5692 | 131.35 | 186.517 | 410.7104 | 513.388 | 542.1378 | 1.05 | 539.0574 | 569.2447 | 1.2 | 616.0657 | 650.5653 | 1.4 | 718.7433 | 758.9929 | 1.6 | 821.4209 | 867.4204 | 1.8 | 924.0985 | 975.848 | 2 | 1026.7761 | 1084.2755 | 2.2 | 1129.4537 | 1192.7031
(При работа с приставной лестницы в пунктах 1.2 210 -1.2.214
применять коэф.1,2)
10.2.208. Замена участка внутри домового газопровода длиной до
одного метра диаметром 15 мм | участок | слесарь 3 р. |  | 2.84 | 36.69 | 126.59 | 158.24 | 167.1 | 131.35 | 373.034 | 821.4209 | 1026.7761 | 1084.2755 | 1.05 | 1078.1149 | 1138.4893 | 1.2 | 1232.1313 | 1301.1307 | 1.4 | 1437.4865 | 1517.9858 | 1.6 | 1642.8417 | 1734.8409 | 1.8 | 1848.197 | 1951.696 | 2 | 2053.5522 | 2168.5511 | 2.2 | 2258.9074 | 2385.4062
32 мм | " | слесарь 3 р. |  | 3.38 | 43.67 | 150.66 | 188.33 | 198.9 | 131.35 | 443.963 | 977.6065 | 1222.0082 | 1290.4406 | 1.05 | 1283.1086 | 1354.9626 | 1.2 | 1466.4098 | 1548.5287 | 1.4 | 1710.8114 | 1806.6169 | 1.6 | 1955.2131 | 2064.705 | 1.8 | 2199.6147 | 2322.7931 | 2 | 2444.0163 | 2580.8812 | 2.2 | 2688.4179 | 2838.9694
40 мм | " | слесарь 3 р. |  | 4 | 51.68 | 178.3 | 222.87 | 235.4 | 131.35 | 525.4 | 1156.9308 | 1446.1635 | 1527.1487 | 1.05 | 1518.4717 | 1603.5061 | 1.2 | 1735.3962 | 1832.5784 | 1.4 | 2024.6289 | 2138.0081 | 1.6 | 2313.8616 | 2443.4378 | 1.8 | 2603.0943 | 2748.8676 | 2 | 2892.327 | 3054.2973 | 2.2 | 3181.5597 | 3359.727
50 мм | " | слесарь 3 р. |  | 4.78 | 61.76 | 213.06 | 266.33 | 281.2 | 131.35 | 627.853 | 1382.5323 | 1728.1654 | 1824.9426 | 1.05 | 1814.5737 | 1916.1898 | 1.2 | 2073.7985 | 2189.9312 | 1.4 | 2419.4315 | 2554.9197 | 1.6 | 2765.0646 | 2919.9082 | 1.8 | 3110.6977 | 3284.8968 | 2 | 3456.3308 | 3649.8853 | 2.2 | 3801.9638 | 4014.8738
10.2.209. To же, на каждый дополнительный один метр газопровода
диаметром 15мм | м | слесарь 3 р. |  | 0.86 | 11.11 | 38.33 | 47.92 | 50.6 | 131.35 | 112.961 | 248.7401 | 310.9252 | 328.337 | 1.05 | 326.4714 | 344.7538 | 1.2 | 373.1102 | 394.0044 | 1.4 | 435.2952 | 459.6717 | 1.6 | 497.4802 | 525.3391 | 1.8 | 559.6653 | 591.0065 | 2 | 621.8503 | 656.6739 | 2.2 | 684.0353 | 722.3413
32мм | " | слесарь 3 р. |  | 1.02 | 13.18 | 45.47 | 56.83 | 60 | 131.35 | 133.977 | 295.0174 | 368.7717 | 389.4229 | 1.05 | 387.2103 | 408.8941 | 1.2 | 442.526 | 467.3075 | 1.4 | 516.2804 | 545.1921 | 1.6 | 590.0347 | 623.0767 | 1.8 | 663.789 | 700.9612 | 2 | 737.5434 | 778.8458 | 2.2 | 811.2977 | 856.7304
40 мм | " | слесарь 3 р. |  | 1.2 | 15.5 | 53.49 | 66.86 | 70.6 | 131.35 | 157.62 | 347.0792 | 433.849 | 458.1446 | 1.05 | 455.5415 | 481.0518 | 1.2 | 520.6189 | 549.7735 | 1.4 | 607.3887 | 641.4024 | 1.6 | 694.1585 | 733.0314 | 1.8 | 780.9283 | 824.6603 | 2 | 867.6981 | 916.2892 | 2.2 | 954.4679 | 1007.9181
50 мм | " | слесарь 3 р. |  | 1.44 | 18.6 | 64.19 | 80.23 | 84.7 | 131.35 | 189.144 | 416.4951 | 520.6189 | 549.7735 | 1.05 | 546.6498 | 577.2622 | 1.2 | 624.7426 | 659.7282 | 1.4 | 728.8664 | 769.6829 | 1.6 | 832.9902 | 879.6376 | 1.8 | 937.1139 | 989.5923 | 2 | 1041.2377 | 1099.547 | 2.2 | 1145.3615 | 1209.5017
10.2.210. Замена сгона внутреннего газопровода диаметром до 25 мм | сгон | слесарь 3 р. |  | 0.94 | 12.14 | 41.9 | 52.37 | 55.3 | 131.35 | 123.469 | 271.8787 | 339.8484 | 358.8799 | 1.05 | 356.8408 | 376.8239 | 1.2 | 407.8181 | 430.6559 | 1.4 | 475.7878 | 502.4319 | 1.6 | 543.7575 | 574.2079 | 1.8 | 611.7272 | 645.9839 | 2 | 679.6968 | 717.7599 | 2.2 | 747.6665 | 789.5359
св.25 мм | " | слесарь 3 р. |  | 1.3 | 16.8 | 57.95 | 72.43 | 76.5 | 131.35 | 170.755 | 376.0025 | 470.0031 | 496.3233 | 1.05 | 493.5033 | 521.1395 | 1.2 | 564.0038 | 595.588 | 1.4 | 658.0044 | 694.8526 | 1.6 | 752.005 | 794.1173 | 1.8 | 846.0056 | 893.382 | 2 | 940.0063 | 992.6466 | 2.2 | 1034.0069 | 1091.9113
10.2.211. Устранение утечки газа в муфтовом соединении внутреннего газопровода диаметром до 50 мм | соединение | слесарь 3 р. |  | 0.65 | 8.4 | 28.97 | 36.22 | 38.2 | 131.35 | 85.3775 | 188.0013 | 235.0016 | 248.1617 | 1.05 | 246.7516 | 260.5697 | 1.2 | 282.0019 | 297.794 | 1.4 | 329.0022 | 347.4263 | 1.6 | 376.0025 | 397.0587 | 1.8 | 423.0028 | 446.691 | 2 | 470.0031 | 496.3233 | 2.2 | 517.0035 | 545.9556
10.2.212. Продувка и пуск газа во внутренний газопровод административного, общественного здания непроизводственного назначения после отключения от газоснабжения | обьект | слесарь 3 р. |  | 0.5 | 6.46 | 22.29 | 27.86 |  | 131.35 | 65.675 | 144.6163 | 180.7704 | 190.8936 | 1.05 | 189.809 | 200.4383 | 1.2 | 216.9245 | 229.0723 | 1.4 | 253.0786 | 267.251 | 1.6 | 289.2327 | 305.4297 | 1.8 | 325.3868 | 343.6084 | 2 | 361.5409 | 381.7872 | 2.2 | 397.695 | 419.9659
10.2.213. Продувка и пуск дворового (подземного,надземного) газопровода к жилому дому после отключения от газоснабжения | объект | слесарь 3 р. | 12.92 | 0.33 | 4.26 | 14.71 | 18.39 | 19.4 | 131.35 | 43.3455 | 95.4468 | 119.3085 | 125.9898 | 1.05 | 125.2739 | 132.2893 | 1.2 | 143.1702 | 151.1877 | 1.4 | 167.0319 | 176.3857 | 1.6 | 190.8936 | 201.5836 | 1.8 | 214.7553 | 226.7816 | 2 | 238.617 | 251.9795 | 2.2 | 262.4787 | 277.1775
10.2.214. Продувка и пуск внутреннего газопровода в жилом доме | " | слесарь 3 р. |  | 0.25 | 3.23 | 11.14 | 13.33 | 14.7 | 131.35 | 32.8375 | 72.3082 | 90.3852 | 95.4468 | 1.05 | 94.9045 | 100.2191 | 1.2 | 108.4623 | 114.5361 | 1.4 | 126.5393 | 133.6255 | 1.6 | 144.6163 | 152.7149 | 1.8 | 162.6934 | 171.8042 | 2 | 180.7704 | 190.8936 | 2.2 | 198.8475 | 209.9829
индивид, застройки после отключения от газоснабжения | [22 empty] | 1.6 | 0 | 0 | 1.8 | 0 | 0
10.2.215. Продувка и пуск внутреннего газопровода в многоквартирном жилом доме после отключения от газоснабжения при количестве приборов на одном стояке до 5 | стояк | слесарь 3 р. |  | 0.65 | 8.4 | 28.97 | 36.22 | 38.2 | 131.35 | 85.3775 | 188.0013 | 235.0016 | 248.1617 | 1.05 | 246.7516 | 260.5697 | 1.2 | 282.0019 | 297.794 | 1.4 | 329.0022 | 347.4263 | 1.6 | 376.0025 | 397.0587 | 1.8 | 423.0028 | 446.691 | 2 | 470.0031 | 496.3233 | 2.2 | 517.0035 | 545.9556
10.2.216. Тоже, при количестве приборов на одном стояке св. 5 | " | слесарь 3 р. |  | 1.04 | 13.44 | 46.36 | 57.95 | 61.2 | 131.35 | 136.604 | 300.802 | 376.0025 | 397.0587 | 1.05 | 394.8026 | 416.9116 | 1.2 | 451.203 | 476.4704 | 1.4 | 526.4035 | 555.8821 | 1.6 | 601.604 | 635.2938 | 1.8 | 676.8045 | 714.7056 | 2 | 752.005 | 794.1173 | 2.2 | 827.2055 | 873.529
10.2.217. Отключение газового прибора с установкой заглушки | прибор | слесарь 3 р. |  | 0.39 | 5.04 | 17.38 | 21.73 | 22.9 | 131.35 | 51.2265 | 112.8008 | 141.0009 | 148.897 | 1.05 | 148.051 | 156.3418 | 1.2 | 169.2011 | 178.6764 | 1.4 | 197.4013 | 208.4558 | 1.6 | 225.6015 | 238.2352 | 1.8 | 253.8017 | 268.0146 | 2 | 282.0019 | 297.794 | 2.2 | 310.2021 | 327.5734
10 2.218. Подключение газового прибора со снятием заглушки | " | слесарь 3 р. |  | 0.52 | 6.72 | 23.18 | 28.97 | 30.6 | 131.35 | 68.302 | 150.401 | 188.0013 | 198.5293 | 1.05 | 197.4013 | 208.4558 | 1.2 | 225.6015 | 238.2352 | 1.4 | 263.2018 | 277.9411 | 1.6 | 300.802 | 317.6469 | 1.8 | 338.4023 | 357.3528 | 2 | 376.0025 | 397.0587 | 2.2 | 413.6028 | 436.7645
10.2.219. Отключение и подключение газового прибора без отсоединения | " | слесарь 3 р. |  | 0.2 | 2.58 | 8.91 | 11.14 | 11.8 | 131.35 | 26.27 | 57.8465 | 72.3082 | 76.3574 | 1.05 | 75.9236 | 80.1753 | 1.2 | 86.7698 | 91.6289 | 1.4 | 101.2314 | 106.9004 | 1.6 | 115.6931 | 122.1719 | 1.8 | 130.1547 | 137.4434 | 2 | 144.6163 | 152.7149 | 2.2 | 159.078 | 167.9864
10.2.220. Притирка газового крана диаметром до 15 мм | кран | слесарь 3 р. | 12.92 | 1.46 | 18.86 | 65.08 | 81.35 | 85.9 | 131.35 | 191.771 | 422.2797 | 527.8497 | 557.4093 | 1.05 | 554.2422 | 585.2797 | 1.2 | 633.4196 | 668.8911 | 1.4 | 738.9895 | 780.373 | 1.6 | 844.5595 | 891.8548 | 1.8 | 950.1294 | 1003.3367 | 2 | 1055.6994 | 1114.8185 | 2.2 | 1161.2693 | 1226.3004
25 - 40 мм | " | слесарь 3 р. | 12.92 | 1.69 | 21.83 | 75.33 | 94.16 | 99.4 | 131.35 | 221.9815 | 488.8033 | 611.0041 | 645.2203 | 1.05 | 641.5543 | 677.4813 | 1.2 | 733.2049 | 774.2644 | 1.4 | 855.4057 | 903.3084 | 1.6 | 977.6065 | 1032.3525 | 1.8 | 1099.8073 | 1161.3966 | 2 | 1222.0082 | 1290.4406 | 2.2 | 1344.209 | 1419.4847
50 мм | " | слесарь 3 р. |  | 1.85 | 23.9 | 82.46 | 103.08 | 106.8 | 131.35 | 242.9975 | 535.0805 | 668.8506 | 706.3063 | 1.05 | 702.2931 | 741.6216 | 1.2 | 802.6207 | 847.5675 | 1.4 | 936.3909 | 988.8288 | 1.6 | 1070.161 | 1130.09 | 1.8 | 1203.9311 | 1271.3513 | 2 | 1337.7012 | 1412.6125 | 2.2 | 1471.4714 | 1553.8738
10.2.221. Смазка газового крана диаметром до 15 мм | кран | слесарь 3 р. |  | 0.17 | 2.2 | 7.58 | 9.47 | 10 | 131.35 | 22.3295 | 49.1696 | 61.4619 | 64.9038 | 1.05 | 64.535 | 68.149 | 1.2 | 73.7543 | 77.8846 | 1.4 | 86.0467 | 90.8653 | 1.6 | 98.3391 | 103.8461 | 1.8 | 110.6315 | 116.8269 | 2 | 122.9239 | 129.8076 | 2.2 | 135.2163 | 142.7884
25-40 мм | " | слесарь 3 р. |  | 0.22 | 2.84 | 9.81 | 12.26 | 12.9 | 131.35 | 28.897 | 63.6312 | 79.539 | 83.9932 | 1.05 | 83.5159 | 88.1928 | 1.2 | 95.4468 | 100.7918 | 1.4 | 111.3546 | 117.5904 | 1.6 | 127.2624 | 134.3891 | 1.8 | 143.1702 | 151.1877 | 2 | 159.078 | 167.9864 | 2.2 | 174.9858 | 184.785
50 мм | " | слесарь 3 р. |  | 0.3 | 3.88 | 13.37 | 16.72 | 17.7 | 131.35 | 39.405 | 86.7698 | 108.4623 | 114.5361 | 1.05 | 113.8854 | 120.263 | 1.2 | 130.1547 | 137.4434 | 1.4 | 151.8472 | 160.3506 | 1.6 | 173.5396 | 183.2578 | 1.8 | 195.2321 | 206.1651 | 2 | 216.9245 | 229.0723 | 2.2 | 238.617 | 251.9795
10.2.222. Обследование газового прибора на его пригодность к | прибор | слесарь 3 р. |  | 0.5 | 6.46 | 22.29 | 27.86 | 29.4 | 131.35 | 65.675 | 144.6163 | 180.7704 | 190.8936 | 1.05 | 189.809 | 200.4383 | 1.2 | 216.9245 | 229.0723 | 1.4 | 253.0786 | 267.251 | 1.6 | 289.2327 | 305.4297 | 1.8 | 325.3868 | 343.6084 | 2 | 361.5409 | 381.7872 | 2.2 | 397.695 | 419.9659
эксплуатации | [28 empty] | 2
10.2.223. Оповещение и отключение жилых домов на период ремонтных работ | объект | слесарь 3 р. |  | 0.32 | 4.13 | 14.26 | 17.83 | 18.8 | 131.35 | 42.032 | 92.5545 | 115.6931 | 122.1719 | 1.05 | 121.4777 | 128.2805 | 1.2 | 138.8317 | 146.6063 | 1.4 | 161.9703 | 171.0406 | 1.6 | 185.1089 | 195.475 | 1.8 | 208.2475 | 219.9094 | 2 | 231.3862 | 244.3438 | 2.2 | 254.5248 | 268.7782
Примечание -" Вызов слесаря" включает время на прием заявки диспетчером и проезд (переход) к объекту.
РАЗДЕЛ 11. ИЗГОТОВЛЕНИЕ И РЕМОНТ ДЕТАЛЕЙ И ЗАПАСНЫХ ЧАСТЕЙ ((ГАЗОВОМУ ОБОРУДОВАНИЮ.
РЕМОНТ ГАЗОВОГО ОБОРУДОВАНИЯ, КИП И СРЕДСТВ АВТОМАТИКИ
Глава 1. ИЗГОТОВЛЕНИЕ И РЕМОНТ ДЕТАЛЕЙ И ЗАПАСНЫХ ЧАСТЕЙ К ГАЗОВОМУ ОБОРУДОВАНИЮ.
РЕМОНТ ГАЗОВОГО ОБОРУДОВАНИЯ
Наименование работ и газового оборудования | Единица измерения | Состав исполни-телей | Часовой ФОТ, руб. | Трудоза-траты на ед.изм., чел.ч | Фонд оплаты труда, РУб, | Себе сто имость, руб. | Договорная цена,руб. |  | Часовой ФОТ, руб. | Фонд оплаты труда, руб. | Себесто-имость, руб. | Договорная цена,руб. |  | Коэффициент удаленности | Договорная цена,руб. |  | Коэффициент удаленности | Договорная цена,руб. |  | Коэффициент удаленности | Договорная цена,руб. |  | Коэффициент удаленности | Договорная цена,руб. |  | Коэффициент удаленности | Договорная цена,руб. |  | Коэффициент удаленности | Договорная цена,руб. |  | Коэффициент удаленности | Договорная цена,руб.
[7 empty] | для пред-приятий (без НДС) | для населения (с НДС) |  |  |  | для пред-приятий (без НДС) | для населения (с НДС) |  | для пред-приятий (без НДС) | для населения (с НДС) |  | для пред-приятий (без НДС) | для населения (с НДС) |  | для пред-приятий (без НДС) | для населения (с НДС) |  | для пред-приятий (без НДС) | для населения (с НДС) |  | для пред-приятий (без НДС) | для населения (с НДС) |  | для пред-приятий (без НДС) | для населения (с НДС) |  | для пред-приятий (без НДС) | для населения (с НДС)
Плита газовая
11.1.1. Изготовление сопла горелки газовой плиты | сопло | токарь 4 р. |  | 0.33 | 5.18 | 17.87 | 22.34 | 23.6 | 148.79 | 49.1007 | 108.1197 | 135.1497 | 142.7181 | 1.05 | 141.9072 | 149.854 | 1.2 | 162.1796 | 171.2617 | 1.4 | 189.2095 | 199.8053 | 1.6 | 216.2395 | 228.3489 | 1.8 | 243.2694 | 256.8925 | 2 | 270.2994 | 285.4361 | 2.2 | 297.3293 | 313.9797
11.1.2. Изготовление запальника газовой плиты | запальник | слесарь 4 р. |  | 0.1 | 1.45 | 33.3 | 41.62 | 44 | 148.79 | 14.879 | 196.5813 | 245.7267 | 259.4874 | 1.05 | 258.013 | 272.4617 | 1.2 | 294.872 | 311.3849 | 1.4 | 344.0174 | 363.2823 | 1.6 | 393.1627 | 415.1798 | 1.8 | 442.308 | 467.0773 | 2 | 491.4534 | 518.9748 | 2.2 | 540.5987 | 570.8722
|  | токарь 4 р. |  | 0.3 | 4.71 |  |  |  | 148.79 | 44.637
|  | газосв. 4 р. |  | 0.2 | 3.49 |  |  |  | 148.79 | 29.758
11.1.3. Изготовление штока к крану плиты | шток | токарь 4 р. |  | 0.4 | 6.28 | 21.67 | 27.08 | 25.6 | 148.79 | 59.516 | 131.0542 | 163.8178 | 172.9916 | 1.05 | 172.0087 | 181.6412 | 1.2 | 196.5813 | 207.5899 | 1.4 | 229.3449 | 242.1882 | 1.6 | 262.1085 | 276.7865 | 1.8 | 294.872 | 311.3849 | 2 | 327.6356 | 345.9832 | 2.2 | 360.3991 | 380.5815
11.1.4. Изготовление штуцера к газовой плите | штуцер | токарь 4 р. |  | 0.12 | 1.88 | 6.5 | 8.12 | 8.6 | 148.79 | 17.8548 | 39.3163 | 49.1453 | 51.8975 | 1.05 | 51.6026 | 54.4923 | 1.2 | 58.9744 | 62.277 | 1.4 | 68.8035 | 72.6565 | 1.6 | 78.6325 | 83.036 | 1.8 | 88.4616 | 93.4155 | 2 | 98.2907 | 103.795 | 2.2 | 108.1197 | 114.1744
11.1.5. Изготовление пружины к крану плиты | пружина | токарь 4 р. |  | 0.05 | 0.79 | 2.71 | 3.39 | 3.6 | 148.79 | 7.4395 | 16.3818 | 20.4772 | 21.6239 | 1.05 | 21.5011 | 22.7051 | 1.2 | 24.5727 | 25.9487 | 1.4 | 28.6681 | 30.2735 | 1.6 | 32.7636 | 34.5983 | 1.8 | 36.859 | 38.9231 | 2 | 40.9544 | 43.2479 | 2.2 | 45.0499 | 47.5727
11.1.6. Изготовление заглушки на кран плиты | заглушка | токарь 4 р. |  | 0.08 | 1.26 | 4.33 | 5.42 | 5.7 | 148.79 | 11.9032 | 26.2108 | 32.7636 | 34.5983 | 1.05 | 34.4017 | 36.3282 | 1.2 | 39.3163 | 41.518 | 1.4 | 45.869 | 48.4376 | 1.6 | 52.4217 | 55.3573 | 1.8 | 58.9744 | 62.277 | 2 | 65.5271 | 69.1966 | 2.2 | 72.0798 | 76.1163
11.1.7. Изготовление рассекателя на горелку плиты
импортного производства | рассекатель | слесарь 4 р. |  | 0.5 | 7.27 | 52.15 | 65.18 | 68.8 | 148.79 | 74.395 | 327.6356 | 409.5445 | 432.479 | 1.05 | 430.0217 | 454.1029 | 1.2 | 491.4534 | 518.9748 | 1.4 | 573.3623 | 605.4706 | 1.6 | 655.2712 | 691.9663 | 1.8 | 737.1801 | 778.4621 | 2 | 819.089 | 864.9579 | 2.2 | 900.9978 | 951.4537
|  | токарь 4 р. |  | 0.5 | 7.85 |  |  |  | 148.79 | 74.395
отечественного производства | " | слесарь 4 р. |  | 0.1 | 1.45 | 5.01 | 6.27 | 6.6 | 148.79 | 14.879 | 32.7636 | 40.9544 | 43.2479 | 1.05 | 43.0022 | 45.4103 | 1.2 | 49.1453 | 51.8975 | 1.4 | 57.3362 | 60.5471 | 1.6 | 65.5271 | 69.1966 | 1.8 | 73.718 | 77.8462 | 2 | 81.9089 | 86.4958 | 2.2 | 90.0998 | 95.1454
11.1.8. Изготовление переходника к плите | переходник | слесарь 4 р. |  | 0.25 | 3.63 | 12.53 | 15.67 | 16.5 | 148.79 | 37.1975 | 81.9089 | 102.3861 | 108.1197 | 1.05 | 107.5054 | 113.5257 | 1.2 | 122.8633 | 129.7437 | 1.4 | 143.3406 | 151.3676 | 1.6 | 163.8178 | 172.9916 | 1.8 | 184.295 | 194.6155 | 2 | 204.7722 | 216.2395 | 2.2 | 225.2495 | 237.8634
11.1.9. Изготовление ручки газовой плиты | 10 ручек | слесарь 4 р. |  | 0.25 | 3.63 | 12.53 | 15.67 | 16.5 | 148.79 | 37.1975 | 81.9089 | 102.3861 | 108.1197 | 1.05 | 107.5054 | 113.5257 | 1.2 | 122.8633 | 129.7437 | 1.4 | 143.3406 | 151.3676 | 1.6 | 163.8178 | 172.9916 | 1.8 | 184.295 | 194.6155 | 2 | 204.7722 | 216.2395 | 2.2 | 225.2495 | 237.8634
11.1.10. Изготовление ручки для газовых кранов диаметром )5-20мм | ручка | слесарь 4 р. |  | 0.03 | 0.44 | 1.5 | 1.88 | 2 | 148.79 | 4.4637 | 9.8291 | 12.2863 | 12.9744 | 1.05 | 12.9007 | 13.6231 | 1.2 | 14.7436 | 15.5692 | 1.4 | 17.2009 | 18.1641 | 1.6 | 19.6581 | 20.759 | 1.8 | 22.1154 | 23.3539 | 2 | 24.5727 | 25.9487 | 2.2 | 27.0299 | 28.5436
11.1.11. Изготовление решетки для двухгорелочной плиты (ПГ-4 с коэф.1,3) | решетка | слесарь 4 р. |  | 3 | 43.59 | 150.39 | 187.98 | 193.5 | 148.79 | 446.37 | 982.9067 | 1228.6334 | 1297.4369 | 1.05 | 1290.0651 | 1362.3087 | 1.2 | 1474.3601 | 1556.9243 | 1.4 | 1720.0868 | 1816.4117 | 1.6 | 1965.8135 | 2075.899 | 1.8 | 2211.5402 | 2335.3864 | 2 | 2457.2668 | 2594.8738 | 2.2 | 2702.9935 | 2854.3612
(ПГ-4скоэф. 1,3)
11.1.12. Изготовление дна корпуса газовой плиты | дно | слесарь 4 р. |  | 1 | 14.53 | 120.62 | 151.02 | 159.5 | 148.79 | 148.79 | 655.2712 | 819.089 | 864.9579 | 1.05 | 860.0434 | 908.2058 | 1.2 | 982.9067 | 1037.9495 | 1.4 | 1146.7245 | 1210.9411 | 1.6 | 1310.5423 | 1383.9327 | 1.8 | 1474.3601 | 1556.9243 | 2 | 1638.1779 | 1729.9159 | 2.2 | 1801.9957 | 1902.9074
|  | жестянщик 4 р. |  | 1 | 20.49 |  |  |  | 148.79 | 148.79
11.1.13. Изготовление газоподводящей трубки к горелке плиты
длиной до 0,4 м с двумя гайками | трубка | слесарь 4 р. |  | 0.05 | 1.45 | 5.01 | 6.27 | 6.6 | 148.79 | 7.4395 | 16.3818 | 20.4772 | 21.6239 | 1.05 | 21.5011 | 22.7051 | 1.2 | 24.5727 | 25.9487 | 1.4 | 28.6681 | 30.2735 | 1.6 | 32.7636 | 34.5983 | 1.8 | 36.859 | 38.9231 | 2 | 40.9544 | 43.2479 | 2.2 | 45.0499 | 47.5727
длиной до 0,15 м с двумя гайками | трубка | слесарь 4 р. |  | 0.06 | 0.87 | 3.01 | 3.76 | 4 | 148.79 | 8.9274 | 19.6581 | 24.5727 | 25.9487 | 1.05 | 25.8013 | 27.2462 | 1.2 | 29.4872 | 31.1385 | 1.4 | 34.4017 | 36.3282 | 1.6 | 39.3163 | 41.518 | 1.8 | 44.2308 | 46.7077 | 2 | 49.1453 | 51.8975 | 2.2 | 54.0599 | 57.0872
длиной до 0,4 м с одной гайкой | трубка | слесарь 4 р. |  | 0.05 | 0.73 | 2.51 | 3.13 | 3.3 | 148.79 | 7.4395 | 16.3818 | 20.4772 | 21.6239 | 1.05 | 21.5011 | 22.7051 | 1.2 | 24.5727 | 25.9487 | 1.4 | 28.6681 | 30.2735 | 1.6 | 32.7636 | 34.5983 | 1.8 | 36.859 | 38.9231 | 2 | 40.9544 | 43.2479 | 2.2 | 45.0499 | 47.5727
длиной до 0,15 м с одной гайками | трубка | слесарь 4 р. |  | 0.03 | 0.44 | 1.5 | 1.86 | 2 | 148.79 | 4.4637 | 9.8291 | 12.2863 | 12.9744 | 1.05 | 12.9007 | 13.6231 | 1.2 | 14.7436 | 15.5692 | 1.4 | 17.2009 | 18.1641 | 1.6 | 19.6581 | 20.759 | 1.8 | 22.1154 | 23.3539 | 2 | 24.5727 | 25.9487 | 2.2 | 27.0299 | 28.5436
11.1.14. Реставрация резьбовой части смесителя плиты | операция | слесарь 4 р. |  | 0.42 | 6.1 | 21.05 | 26.32 | 27.8 | 148.79 | 62.4918 | 137.6069 | 172.0087 | 181.6412 | 1.05 | 180.6091 | 190.7232 | 1.2 | 206.4104 | 217.9694 | 1.4 | 240.8122 | 254.2976 | 1.6 | 275.2139 | 290.6259 | 1.8 | 309.6156 | 326.9541 | 2 | 344.0174 | 363.2823 | 2.2 | 378.4191 | 399.6106
11.1.15. Ремонт угольника плиты "Вроддет" | операция | слесарь 4 р. |  | 0.42 | 6.1 | 21.05 | 26.32 | 27.8 | 148.79 | 62.4918 | 137.6069 | 172.0087 | 181.6412 | 1.05 | 180.6091 | 190.7232 | 1.2 | 206.4104 | 217.9694 | 1.4 | 240.8122 | 254.2976 | 1.6 | 275.2139 | 290.6259 | 1.8 | 309.6156 | 326.9541 | 2 | 344.0174 | 363.2823 | 2.2 | 378.4191 | 399.6106
11.1.16. Ремонт коллектора газовой плиты | операция | слесарь 4 р. |  | 0.33 | 4.79 | 16.54 | 20.68 | 21.8 | 148.79 | 49.1007 | 108.1197 | 135.1497 | 142.7181 | 1.05 | 141.9072 | 149.854 | 1.2 | 162.1796 | 171.2617 | 1.4 | 189.2095 | 199.8053 | 1.6 | 216.2395 | 228.3489 | 1.8 | 243.2694 | 256.8925 | 2 | 270.2994 | 285.4361 | 2.2 | 297.3293 | 313.9797
11.1.17. Ремонт кронштейна дверки духового шкафа плиты | операция | слесарь 4 р. |  | 3 | 43.59 | 150.39 | 187.98 | 198.5 | 148.79 | 446.37 | 982.9067 | 1228.6334 | 1297.4369 | 1.05 | 1290.0651 | 1362.3087 | 1.2 | 1474.3601 | 1556.9243 | 1.4 | 1720.0868 | 1816.4117 | 1.6 | 1965.8135 | 2075.899 | 1.8 | 2211.5402 | 2335.3864 | 2 | 2457.2668 | 2594.8738 | 2.2 | 2702.9935 | 2854.3612
11.1.18. Капитальный ремонт газовой плиты | плита | слесарь 5 р. |  | 5 | 83.4 | 287.73 | 359.66 | 379.8 | 173.42 | 867.1 | 1909.3542 | 2386.6927 | 2520.3475 | 1.05 | 2506.0274 | 2646.3649 | 1.2 | 2864.0313 | 3024.4171 | 1.4 | 3341.3698 | 3528.4866 | 1.6 | 3818.7084 | 4032.5561 | 1.8 | 4296.0469 | 4536.6256 | 2 | 4773.3855 | 5040.6951 | 2.2 | 5250.724 | 5544.7646
Водонагреватель проточный
11.1.19. Изготовление газового узла КГИ-56, ВПГ | узел | слесарь 4 р. |  | 3 | 43.59 | 367.01 | 458.76 | 484.5 | 148.79 | 446.37 | 2216.6433 | 2770.8041 | 2925.9692 | 1.05 | 2909.3443 | 3072.2676 | 1.2 | 3324.9649 | 3511.163 | 1.4 | 3879.1258 | 4096.3568 | 1.6 | 4433.2866 | 4681.5506 | 1.8 | 4987.4474 | 5266.7445 | 2 | 5541.6082 | 5851.9383 | 2.2 | 6095.7691 | 6437.1321
|  | токарь 6 р. |  | 3 | 62.79 |  |  |  | 186.76 | 560.28
11.1.20. Изготовление подводящей трубки к КГИ-56 | трубка | слесарь 4 р. |  | 0.33 | 4.79 | 16.54 | 20.68 | 21.8 | 148.79 | 49.1007 | 108.1197 | 135.1497 | 142.7181 | 1.05 | 141.9072 | 149.854 | 1.2 | 162.1796 | 171.2617 | 1.4 | 189.2095 | 199.8053 | 1.6 | 216.2395 | 228.3489 | 1.8 | 243.2694 | 256.8925 | 2 | 270.2994 | 285.4361 | 2.2 | 297.3293 | 313.9797
11.1.21. Изготовление штуцера подводящей трубки КГИ-56 | штуцер | токарь 4 р. |  | 0.16 | 2.51 | 8.67 | 10.83 | 11.4 | 148.79 | 23.8064 | 52.4217 | 65.5271 | 69.1966 | 1.05 | 68.8035 | 72.6565 | 1.2 | 78.6325 | 83.036 | 1.4 | 91.738 | 96.8753 | 1.6 | 104.8434 | 110.7146 | 1.8 | 117.9488 | 124.5539 | 2 | 131.0542 | 138.3933 | 2.2 | 144.1597 | 152.2326
11.1.22. Изготовление штуцера радиатора КГИ-56 | " | токарь 4 р. |  | 0.12 | 1.88 | 6.5 | 8.12 | 8.6 | 148.79 | 17.8548 | 39.3163 | 49.1453 | 51.8975 | 1.05 | 51.6026 | 54.4923 | 1.2 | 58.9744 | 62.277 | 1.4 | 68.8035 | 72.6565 | 1.6 | 78.6325 | 83.036 | 1.8 | 88.4616 | 93.4155 | 2 | 98.2907 | 103.795 | 2.2 | 108.1197 | 114.1744
11.1.23. Изготовление штуцера "Вентури" | " | токарь 4 р. |  | 0.5 | 7.85 | 27.08 | 33.85 | 35.7 | 148.79 | 74.395 | 163.8178 | 204.7722 | 216.2395 | 1.05 | 215.0108 | 227.0515 | 1.2 | 245.7267 | 259.4874 | 1.4 | 286.6811 | 302.7353 | 1.6 | 327.6356 | 345.9832 | 1.8 | 368.59 | 389.2311 | 2 | 409.5445 | 432.479 | 2.2 | 450.4989 | 475.7269
11.1.24. Изготовление хвостовика газового узла ВПГ-18 | хвостовик | слесарь 4 р. |  | 1.5 | 21.8 | 75.19 | 93.99 | 99.3 | 148.79 | 223.185 | 491.4534 | 614.3167 | 648.7184 | 1.05 | 645.0325 | 681.1544 | 1.2 | 737.1801 | 778.4621 | 1.4 | 860.0434 | 908.2058 | 1.6 | 982.9067 | 1037.9495 | 1.8 | 1105.7701 | 1167.6932 | 2 | 1228.6334 | 1297.4369 | 2.2 | 1351.4968 | 1427.1806
11.1.25. Изготовление ручки газового узла КГИ-56 | ручка | слесарь 4 р. |  | 0.35 | 5.09 | 17.54 | 21.93 | 23.2 | 148.79 | 52.0765 | 114.6725 | 143.3406 | 151.3676 | 1.05 | 150.5076 | 158.936 | 1.2 | 172.0087 | 181.6412 | 1.4 | 200.6768 | 211.9147 | 1.6 | 229.3449 | 242.1882 | 1.8 | 258.013 | 272.4617 | 2 | 286.6811 | 302.7353 | 2.2 | 315.3492 | 333.0088
11.1.26. Изготовление мембраны водяной части редуктора ВПГ | мембрана | слесарь 4 р. |  | 0.03 | 0.44 | 1.5 | 1.88 | 2 | 148.79 | 4.4637 | 9.8291 | 12.2863 | 12.9744 | 1.05 | 12.9007 | 13.6231 | 1.2 | 14.7436 | 15.5692 | 1.4 | 17.2009 | 18.1641 | 1.6 | 19.6581 | 20.759 | 1.8 | 22.1154 | 23.3539 | 2 | 24.5727 | 25.9487 | 2.2 | 27.0299 | 28.5436
11.1.27. Изготовление переходника для водяного узла КГИ-56 | переходник | токарь 4 р. |  | 0.4 | 6.28 | 21.67 | 27.08 | 28.6 | 148.79 | 59.516 | 131.0542 | 163.8178 | 172.9916 | 1.05 | 172.0087 | 181.6412 | 1.2 | 196.5813 | 207.5899 | 1.4 | 229.3449 | 242.1882 | 1.6 | 262.1085 | 276.7865 | 1.8 | 294.872 | 311.3849 | 2 | 327.6356 | 345.9832 | 2.2 | 360.3991 | 380.5815
11.1.28. Изготовление штока для водяного узла КГИ-56 или 8ПГ | шток | слесарь 4 р. |  | 0.5 | 7.27 | 25.06 | 31.33 | 33.1 | 148.79 | 74.395 | 163.8178 | 204.7722 | 216.2395 | 1.05 | 215.0108 | 227.0515 | 1.2 | 245.7267 | 259.4874 | 1.4 | 286.6811 | 302.7353 | 1.6 | 327.6356 | 345.9832 | 1.8 | 368.59 | 389.2311 | 2 | 409.5445 | 432.479 | 2.2 | 450.4989 | 475.7269
11.1.29. Изготовление фигурного штока ПГ-6 | " | слесарь 5 р. |  | 0.55 | 9.17 | 31.65 | 39.56 | 41.8 | 148.79 | 81.8345 | 180.1996 | 225.2495 | 237.8634 | 1.05 | 236.5119 | 249.7566 | 1.2 | 270.2994 | 285.4361 | 1.4 | 315.3492 | 333.0088 | 1.6 | 360.3991 | 380.5815 | 1.8 | 405.449 | 428.1542 | 2 | 450.4989 | 475.7269 | 2.2 | 495.5488 | 523.2995
11.1.30. Изготовление колпачков сальника водяной части | 10шт. | слесарь 4 р. |  | 0.1 | 1.45 | 5.01 | 6.27 | 6.6 | 148.79 | 14.879 | 32.7636 | 40.9544 | 43.2479 | 1.05 | 43.0022 | 45.4103 | 1.2 | 49.1453 | 51.8975 | 1.4 | 57.3362 | 60.5471 | 1.6 | 65.5271 | 69.1966 | 1.8 | 73.718 | 77.8462 | 2 | 81.9089 | 86.4958 | 2.2 | 90.0998 | 95.1454
11.1.31. Изготовление трубы отвода горячей воды ВПГ | труба | слесарь 4 р. |  | 0.7 | 10.17 | 40.2615 | 50.325 | 53.1432 | 148.79 | 104.153 | 262.1085 | 327.6356 | 345.9832 | 1.05 | 344.0174 | 363.2823 | 1.2 | 393.1627 | 415.1798 | 1.4 | 458.6898 | 484.3764 | 1.6 | 524.2169 | 553.5731 | 1.8 | 589.744 | 622.7697 | 2 | 655.2712 | 691.9663 | 2.2 | 720.7983 | 761.163
|  | токарь 4 р. |  | 0.1 | 1.57 |  |  |  | 148.79 | 14.879
11.1.32. Изготовление запальника к горелке ВПГ и КГИ | запальник | токарь 4 р. |  | 1.5 | 23.55 | 81.25 | 101.56 | 107.2 | 148.79 | 223.185 | 491.4534 | 614.3167 | 648.7184 | 1.05 | 645.0325 | 681.1544 | 1.2 | 737.1801 | 778.4621 | 1.4 | 860.0434 | 908.2058 | 1.6 | 982.9067 | 1037.9495 | 1.8 | 1105.7701 | 1167.6932 | 2 | 1228.6334 | 1297.4369 | 2.2 | 1351.4968 | 1427.1806
11.3.33. Изготовление сопла запальника КГИ-56 | сопло | токарь 4 р. |  | 0.35 | 5.5 | 16.96 | 23.7 | 25 | 148.79 | 52.0765 | 114.6725 | 143.3406 | 151.3676 | 1.05 | 150.5076 | 158.936 | 1.2 | 172.0087 | 181.6412 | 1.4 | 200.6768 | 211.9147 | 1.6 | 229.3449 | 242.1882 | 1.8 | 258.013 | 272.4617 | 2 | 286.6811 | 302.7353 | 2.2 | 315.3492 | 333.0088
11.1.34. Изготовление тройника к водонагревателю проточному | тройник | токарь 4 р. |  | 1 | 15.7 | 54.17 | 67.71 | 71.5 | 148.79 | 148.79 | 327.6356 | 409.5445 | 432.479 | 1.05 | 430.0217 | 454.1029 | 1.2 | 491.4534 | 518.9748 | 1.4 | 573.3623 | 605.4706 | 1.6 | 655.2712 | 691.9663 | 1.8 | 737.1801 | 778.4621 | 2 | 819.089 | 864.9579 | 2.2 | 900.9978 | 951.4537
11.1.35. Изготовление обжимного кольца на горелку ВПГ | кольцо | токарь 4 р. |  | 0.5 | 7.85 | 27.08 | 33.85 | 35.7 | 148.79 | 74.395 | 163.8178 | 204.7722 | 216.2395 | 1.05 | 215.0108 | 227.0515 | 1.2 | 245.7267 | 259.4874 | 1.4 | 286.6811 | 302.7353 | 1.6 | 327.6356 | 345.9832 | 1.8 | 368.59 | 389.2311 | 2 | 409.5445 | 432.479 | 2.2 | 450.4989 | 475.7269
11.1.36. Изготовление медной трубки для ВПГ-23 длиной 460 мм | трубка | слесарь 4 р. |  | 0.1 | 1.45 | 5.01 | 6.27 | 6.6 | 148.79 | 14.879 | 32.7636 | 40.9544 | 43.2479 | 1.05 | 43.0022 | 45.4103 | 1.2 | 49.1453 | 51.8975 | 1.4 | 57.3362 | 60.5471 | 1.6 | 65.5271 | 69.1966 | 1.8 | 73.718 | 77.8462 | 2 | 81.9089 | 86.4958 | 2.2 | 90.0998 | 95.1454
длиной 520 мм | " | слесарь 4 р. |  | 0.17 | 2.47 | 8.52 | 10.65 | 11.2 | 148.79 | 25.2943 | 55.698 | 69.6226 | 73.5214 | 1.05 | 73.1037 | 77.1975 | 1.2 | 83.5471 | 88.2257 | 1.4 | 97.4716 | 102.93 | 1.6 | 111.3961 | 117.6343 | 1.8 | 125.3206 | 132.3386 | 2 | 139.2451 | 147.0428 | 2.2 | 153.1696 | 161.7471
11 1.37. Изготовление коллектора ВПГ | коллектор | токарь 4 р. |  | 0.8 | 12.56 | 65.49 | 81.86 | 86.4 | 148.79 | 119.032 | 262.1085 | 327.6356 | 345.9832 | 1.05 | 344.0174 | 363.2823 | 1.2 | 393.1627 | 415.1798 | 1.4 | 458.6898 | 484.3764 | 1.6 | 524.2169 | 553.5731 | 1.8 | 589.744 | 622.7697 | 2 | 655.2712 | 691.9663 | 2.2 | 720.7983 | 761.163
|  | слесарь 4 р. |  | 0.25 | 3.63 |  |  |  | 148.79 | 37.1975 | 81.9089 | 102.3861 | 108.1197 | 1.05 | 107.5054 | 113.5257 | 1.2 | 122.8633 | 129.7437 | 1.4 | 143.3406 | 151.3676 | 1.6 | 163.8178 | 172.9916 | 1.8 | 184.295 | 194.6155 | 2 | 204.7722 | 216.2395 | 2.2 | 225.2495 | 237.8634
|  | газосв. 4 р. |  | 0.16 | 2.79 |  |  |  | 148.79 | 23.8064 | 52.4217 | 65.5271 | 69.1966 | 1.05 | 68.8035 | 72.6565 | 1.2 | 78.6325 | 83.036 | 1.4 | 91.738 | 96.8753 | 1.6 | 104.8434 | 110.7146 | 1.8 | 117.9488 | 124.5539 | 2 | 131.0542 | 138.3933 | 2.2 | 144.1597 | 152.2326
11.1.38. Изготовление трубки к радиатору КГИ-56 | трубка | слесарь 4 р. |  | 0.35 | 5.09 | 17.54 | 21.93 | 23.2 | 148.79 | 52.0765 | 114.6725 | 143.3406 | 151.3676 | 1.05 | 150.5076 | 158.936 | 1.2 | 172.0087 | 181.6412 | 1.4 | 200.6768 | 211.9147 | 1.6 | 229.3449 | 242.1882 | 1.8 | 258.013 | 272.4617 | 2 | 286.6811 | 302.7353 | 2.2 | 315.3492 | 333.0088
11.1.39. Изготовление радиатора для ВПГили КГИ-56 | радиатор | токарь 6 р. |  | 0.5 | 10.47 | 34.719 | 43.399 | 45.83 | 186.76 | 93.38 | 205.6228 | 257.0285 | 271.422 | 1.05 | 269.8799 | 284.9931 | 1.2 | 308.4341 | 325.7065 | 1.4 | 359.8398 | 379.9909 | 1.6 | 411.2455 | 434.2753 | 1.8 | 462.6512 | 488.5597 | 2 | 514.0569 | 542.8441 | 2.2 | 565.4626 | 597.1285
|  | слесарь 4 р. |  | 2.5 | 36.33 | 125.3385 | 156.675 |  | 148.79 | 371.975 | 819.0889 | 1023.8612 | 1081.1974 | 1.05 | 1075.0542 | 1135.2573 | 1.2 | 1228.6334 | 1297.4369 | 1.4 | 1433.4057 | 1513.6764 | 1.6 | 1638.1779 | 1729.9159 | 1.8 | 1842.9501 | 1946.1553 | 2 | 2047.7224 | 2162.3948 | 2.2 | 2252.4946 | 2378.6343
|  | газосв. 4 р. |  | 2.5 | 43.6 | 150.42 | 188.025 |  | 153.06 | 382.65 | 842.5953 | 1053.2441 | 1112.2258 | 1.05 | 1105.9063 | 1167.8371 | 1.2 | 1263.8929 | 1334.671 | 1.4 | 1474.5418 | 1557.1161 | 1.6 | 1685.1906 | 1779.5613 | 1.8 | 1895.8394 | 2002.0064 | 2 | 2106.4882 | 2224.4516 | 2.2 | 2317.1371 | 2446.8968
|  | жестянщик 4 р. |  | 0.5 | 10.25 | 35.3625 | 44.2 |  | 148.79 | 74.395 | 163.8178 | 204.7722 | 216.2395 | 1.05 | 215.0108 | 227.0515 | 1.2 | 245.7267 | 259.4874 | 1.4 | 286.6811 | 302.7353 | 1.6 | 327.6356 | 345.9832 | 1.8 | 368.59 | 389.2311 | 2 | 409.5445 | 432.479 | 2.2 | 450.4989 | 475.7269
11.1.40. Изготовление накидной гайки М 16х1,5 или 3/8"
к радиатору КГИ-56 | гайка | токарь 4 р. |  | 0.33 | 5.18 | 17.87 | 22.34 | 23.6 | 148.79 | 49.1007 | 108.1197 | 135.1497 | 142.7181 | 1.05 | 141.9072 | 149.854 | 1.2 | 162.1796 | 171.2617 | 1.4 | 189.2095 | 199.8053 | 1.6 | 216.2395 | 228.3489 | 1.8 | 243.2694 | 256.8925 | 2 | 270.2994 | 285.4361 | 2.2 | 297.3293 | 313.9797
11.1.41. Панка трубок к радиатору КГИ-56 и ВПГ-18 | операция | газосв. 4 р. |  | 1 | 17.44 | 60.17 | 75.21 | 79.4 | 153.06 | 153.06 | 337.0381 | 421.2976 | 444.8903 | 1.05 | 442.3625 | 467.1348 | 1.2 | 505.5572 | 533.8684 | 1.4 | 589.8167 | 622.8464 | 1.6 | 674.0762 | 711.8245 | 1.8 | 758.3358 | 800.8026 | 2 | 842.5953 | 889.7806 | 2.2 | 926.8548 | 978.7587
11.1.42. Пайка калачей к радиатору КГИ-56 и ВПГ-18 | " | газосв. 4 р. |  | 0.5 | 8.72 | 30.08 | 37.61 | 39.7 | 153.06 | 76.53 | 168.5191 | 210.6488 | 222.4452 | 1.05 | 221.1813 | 233.5674 | 1.2 | 252.7786 | 266.9342 | 1.4 | 294.9084 | 311.4232 | 1.6 | 337.0381 | 355.9123 | 1.8 | 379.1679 | 400.4013 | 2 | 421.2976 | 444.8903 | 2.2 | 463.4274 | 489.3794
11.1.43. Замена штуцера.на радиаторе ВПГ | " | слесарь 4 р. |  | 0.3 | 4.36 | 33.09 | 41.36 | 43.7 | 148.79 | 44.637 | 98.2907 | 122.8633 | 129.7437 | 1.05 | 129.0065 | 136.2309 | 1.2 | 147.436 | 155.6924 | 1.4 | 172.0087 | 181.6412 | 1.6 | 196.5813 | 207.5899 | 1.8 | 221.154 | 233.5386 | 2 | 245.7267 | 259.4874 | 2.2 | 270.2994 | 285.4361
|  | газосв. 4 р. |  | 0.3 | 5.23 |  |  |  | 153.06 | 45.918 | 101.1114 | 126.3893 | 133.4671 | 1.05 | 132.7088 | 140.1405 | 1.2 | 151.6672 | 160.1605 | 1.4 | 176.945 | 186.8539 | 1.6 | 202.2229 | 213.5474 | 1.8 | 227.5007 | 240.2408 | 2 | 252.7786 | 266.9342 | 2.2 | 278.0564 | 293.6276
11.1.44. Замена обжимного кольца горелки ВПГ | " | слесарь 4 р. |  | 0.25 | 3.63 | 12.53 | 15.67 | 16.6 | 148.79 | 37.1975 | 81.9089 | 102.3861 | 108.1197 | 1.05 | 107.5054 | 113.5257 | 1.2 | 122.8633 | 129.7437 | 1.4 | 143.3406 | 151.3676 | 1.6 | 163.8178 | 172.9916 | 1.8 | 184.295 | 194.6155 | 2 | 204.7722 | 216.2395 | 2.2 | 225.2495 | 237.8634
11.1.45. Ремонт газовых частей всех типов газовых колонок (сверление отверстий под болты, нарезка резьбы, разборка,смазка,сборка) | ремонт | слесарь 4 р. |  | 0.5 | 7.27 | 25.06 | 31.33 | 33.1 | 148.79 | 74.395 | 163.8178 | 204.7722 | 216.2395 | 1.05 | 215.0108 | 227.0515 | 1.2 | 245.7267 | 259.4874 | 1.4 | 286.6811 | 302.7353 | 1.6 | 327.6356 | 345.9832 | 1.8 | 368.59 | 389.2311 | 2 | 409.5445 | 432.479 | 2.2 | 450.4989 | 475.7269
11.1.46. Ремонт газового узла КГИ-56:
ремонт хвостовика малой пробки, изготовление ручки
большой пробки | операция | токарь 4 р. |  | 1 | 15.7 | 54.17 | 67.71 | 71.5 | 148.79 | 148.79 | 327.6356 | 409.5445 | 432.479 | 1.05 | 430.0217 | 454.1029 | 1.2 | 491.4534 | 518.9748 | 1.4 | 573.3623 | 605.4706 | 1.6 | 655.2712 | 691.9663 | 1.8 | 737.1801 | 778.4621 | 2 | 819.089 | 864.9579 | 2.2 | 900.9978 | 951.4537
восстановление герметичности пробок газового узла | " | слесарь 4 р. |  | 0.5 | 7.27 | 25.06 | 31.33 | 33.1 | 148.79 | 74.395 | 163.8178 | 204.7722 | 216.2395 | 1.05 | 215.0108 | 227.0515 | 1.2 | 245.7267 | 259.4874 | 1.4 | 286.6811 | 302.7353 | 1.6 | 327.6356 | 345.9832 | 1.8 | 368.59 | 389.2311 | 2 | 409.5445 | 432.479 | 2.2 | 450.4989 | 475.7269
11.1.47. Ремонт змеевика водонагревателя проточного со сваркой | " | слесарь 4 р. |  | 0.6 | 8.72 | 66.18 | 82.72 | 87.4 | 148.79 | 89.274 | 196.5813 | 245.7267 | 259.4874 | 1.05 | 258.013 | 272.4617 | 1.2 | 294.872 | 311.3849 | 1.4 | 344.0174 | 363.2823 | 1.6 | 393.1627 | 415.1798 | 1.8 | 442.308 | 467.0773 | 2 | 491.4534 | 518.9748 | 2.2 | 540.5987 | 570.8722
|  | газосв. 4 р. |  | 0.6 | 10.46 |  |  |  | 153.06 | 91.836 | 202.2229 | 252.7786 | 266.9342 | 1.05 | 265.4175 | 280.2809 | 1.2 | 303.3343 | 320.321 | 1.4 | 353.89 | 373.7079 | 1.6 | 404.4457 | 427.0947 | 1.8 | 455.0015 | 480.4815 | 2 | 505.5572 | 533.8684 | 2.2 | 556.1129 | 587.2552
11.1.48. Очистка внутренней поверхности водопроводных трубок радиатора ВПГ
| операция | слесарь 4 р. |  | 1 | 14.53 | 50.13 | 62.66 | 66.2 | 148.79 | 148.79 | 327.6356 | 409.5445 | 432.479 | 1.05 | 430.0217 | 454.1029 | 1.2 | 491.4534 | 518.9748 | 1.4 | 573.3623 | 605.4706 | 1.6 | 655.2712 | 691.9663 | 1.8 | 737.1801 | 778.4621 | 2 | 819.089 | 864.9579 | 2.2 | 900.9978 | 951.4537
11.1.49. Пайка змеевика калорифера ВПГ | " | газосв. 4 р. |  | 0.83 | 14.48 | 49.94 | 62.42 | 65.9 | 153.06 | 127.0398 | 279.7416 | 349.677 | 369.259 | 1.05 | 367.1609 | 387.7219 | 1.2 | 419.6125 | 443.1108 | 1.4 | 489.5479 | 516.9625 | 1.6 | 559.4833 | 590.8143 | 1.8 | 629.4187 | 664.6661 | 2 | 699.3541 | 738.5179 | 2.2 | 769.2895 | 812.3697
11.1.50. Установка заплаты на кожух ВПГ | " | газосв. 4 р. |  | 1 | 17.44 | 60.17 | 75.21 | 79.4 | 153.06 | 153.06 | 337.0381 | 421.2976 | 444.8903 | 1.05 | 442.3625 | 467.1348 | 1.2 | 505.5572 | 533.8684 | 1.4 | 589.8167 | 622.8464 | 1.6 | 674.0762 | 711.8245 | 1.8 | 758.3358 | 800.8026 | 2 | 842.5953 | 889.7806 | 2.2 | 926.8548 | 978.7587
11.1.51. Замена накидной гайки ВПГ | " | слесарь 4 р. |  | 0.2 | 2.91 | 10.03 | 12.53 | 13.2 | 148.79 | 29.758 | 65.5271 | 81.9089 | 86.4958 | 1.05 | 86.0043 | 90.8206 | 1.2 | 98.2907 | 103.795 | 1.4 | 114.6725 | 121.0941 | 1.6 | 131.0542 | 138.3933 | 1.8 | 147.436 | 155.6924 | 2 | 163.8178 | 172.9916 | 2.2 | 180.1996 | 190.2907
11.1.52. Ремонт водяного блока ВПГ | операция | слесарь 4 р. |  | 1.8 | 26.15 | 90.23 | 112.79 | 119.1 | 148.79 | 267.822 | 589.744 | 737.1801 | 778.4621 | 1.05 | 774.0391 | 817.3852 | 1.2 | 884.6161 | 934.1546 | 1.4 | 1032.0521 | 1089.847 | 1.6 | 1179.4881 | 1245.5394 | 1.8 | 1326.9241 | 1401.2318 | 2 | 1474.3601 | 1556.9243 | 2.2 | 1621.7961 | 1712.6167
11.1.53. Ремонт ЭМК водонагревателя проточного | " | слесарь 6 р. |  | 0.83 | 16.09 | 55.49 | 69.37 | 73.3 | 200.09 | 166.0747 | 365.6965 | 457.1206 | 482.7194 | 1.05 | 479.9766 | 506.8553 | 1.2 | 548.5447 | 579.2632 | 1.4 | 639.9689 | 675.8071 | 1.6 | 731.393 | 772.351 | 1.8 | 822.8171 | 868.8949 | 2 | 914.2412 | 965.4387 | 2.2 | 1005.6653 | 1061.9826
11.1.54. Замена и лайка одного пальца горелки КГИ-56 | " | слесарь 4 р. |  | 0.04 | 0.58 | 5.62 | 7.02 | 7.4 | 148.79 | 5.9516 | 13.1054 | 16.3818 | 17.2992 | 1.05 | 17.2009 | 18.1641 | 1.2 | 19.6581 | 20.759 | 1.4 | 22.9345 | 24.2188 | 1.6 | 26.2108 | 27.6787 | 1.8 | 29.4872 | 31.1385 | 2 | 32.7636 | 34.5983 | 2.2 | 36.0399 | 38.0581
|  | газосв. 4 р. |  | 0.06 | 1.05 |  |  |  | 153.06 | 9.1836 | 20.2223 | 25.2779 | 26.6934 | 1.05 | 26.5418 | 28.0281 | 1.2 | 30.3334 | 32.0321 | 1.4 | 35.389 | 37.3708 | 1.6 | 40.4446 | 42.7095 | 1.8 | 45.5001 | 48.0482 | 2 | 50.5557 | 53.3868 | 2.2 | 55.6113 | 58.7255
11.1.55 Замена и лайка трех пальцев горелки КГИ-56 | операция | слесарь 4 р. |  | 0.1 | 1.45 | 11.03 | 13.79 | 14.6 | 148.79 | 14.879 | 32.7636 | 40.9544 | 43.2479 | 1.05 | 43.0022 | 45.4103 | 1.2 | 49.1453 | 51.8975 | 1.4 | 57.3362 | 60.5471 | 1.6 | 65.5271 | 69.1966 | 1.8 | 73.718 | 77.8462 | 2 | 81.9089 | 86.4958 | 2.2 | 90.0998 | 95.1454
|  | газосв. 4 р. |  | 0.1 | 1.74 |  |  |  | 153.06 | 15.306 | 33.7038 | 42.1298 | 44.489 | 1.05 | 44.2363 | 46.7135 | 1.2 | 50.5557 | 53.3868 | 1.4 | 58.9817 | 62.2846 | 1.6 | 67.4076 | 71.1825 | 1.8 | 75.8336 | 80.0803 | 2 | 84.2595 | 88.9781 | 2.2 | 92.6855 | 97.8759
11.1.56. Замена двук труб горелки водонагревателя "Днепре" | операция | слесарь 4 р. |  | 0.5 | 7.27 | 31.08 | 38.85 | 41 | 148.79 | 74.395 | 197.5216 | 246.902 | 260.7285 | 1.05 | 259.2471 | 273.7649 | 1.2 | 296.2824 | 312.8742 | 1.4 | 345.6628 | 365.0199 | 1.6 | 395.0432 | 417.1656 | 1.8 | 444.4236 | 469.3113 | 2 | 493.804 | 521.457 | 2.2 | 543.1844 | 573.6027
|  | газосв. 4 р. |  | 0.1 | 1.74 |  |  |  | 153.06 | 15.306
11.1.57. Тоже, при замене пяти труб | " | слесарь 4 р. |  | 1.2 | 17.44 | 78.2 | 97.76 | 103.2 | 148.79 | 178.548 | 494.2741 | 617.8427 | 652.4419 | 1.05 | 648.7348 | 685.0639 | 1.2 | 741.4112 | 782.9302 | 1.4 | 864.9797 | 913.4186 | 1.6 | 988.5483 | 1043.907 | 1.8 | 1112.1168 | 1174.3953 | 2 | 1235.6853 | 1304.8837 | 2.2 | 1359.2539 | 1435.3721
|  | газосв. 4 р. |  | 0.3 | 5.23 |  |  |  | 153.06 | 45.918
11.1.58. Замена двух сопел горелки водонагревателя "Днепро" | " | слесарь 4 р. |  | 0.1 | 1.45 | 5.01 | 6.27 | 6.6 | 148.79 | 14.879 | 32.7636 | 40.9544 | 43.2479 | 1.05 | 43.0022 | 45.4103 | 1.2 | 49.1453 | 51.8975 | 1.4 | 57.3362 | 60.5471 | 1.6 | 65.5271 | 69.1966 | 1.8 | 73.718 | 77.8462 | 2 | 81.9089 | 86.4958 | 2.2 | 90.0998 | 95.1454
11.1.59. То же при замене пяти сопел водонагреватель емкостный |  | слесарь 4 р. |  | 0.3 | 4.36 | 15.04 | 18.8 | 19.9 | 148.79 | 44.637 | 98.2907 | 122.8633 | 129.7437 | 1.05 | 129.0065 | 136.2309 | 1.2 | 147.436 | 155.6924 | 1.4 | 172.0087 | 181.6412 | 1.6 | 196.5813 | 207.5899 | 1.8 | 221.154 | 233.5386 | 2 | 245.7267 | 259.4874 | 2.2 | 270.2994 | 285.4361
11.1.60. Изготовление "кармана" под термометр к отопительным аппаратам | деталь | слесарь 3 р. |  | 0.5 | 6.46 | 49.37 | 61.71 | 65.2 | 131.35 | 65.675 | 321.9764 | 402.4705 | 425.0089 | 1.05 | 422.5941 | 446.2593 | 1.2 | 482.9647 | 510.0107 | 1.4 | 563.4588 | 595.0125 | 1.6 | 643.9529 | 680.0142 | 1.8 | 724.447 | 765.016 | 2 | 804.9411 | 850.0178 | 2.2 | 885.4352 | 935.0196
|  | токарь 4 р. |  | 0.5 | 7.85 |  |  |  | 161.09 | 80.545
11.1.61. Изготовление сопла запальника АГВ и других типов котлов | сопло | токарь 4 р. |  | 0.5 | 7.85 | 27.08 | 33.85 | 35.7 | 161.09 | 80.545 | 177.3601 | 221.7001 | 234.1153 | 1.05 | 232.7851 | 245.8211 | 1.2 | 266.0401 | 280.9384 | 1.4 | 310.3802 | 327.7614 | 1.6 | 354.7202 | 374.5845 | 1.8 | 399.0602 | 421.4076 | 2 | 443.4002 | 468.2306 | 2.2 | 487.7402 | 515.0537
11.1.62 Изготовление стойки запальника АГВ и других типов котлов | стойка | слесарь 4 р. |  | 0.23 | 3.34 | 23.81 | 29.76 | 31.4 | 148.79 | 34.2217 | 145.2679 | 181.5849 | 191.7537 | 1.05 | 190.6641 | 201.3413 | 1.2 | 217.9019 | 230.1044 | 1.4 | 254.2189 | 268.4551 | 1.6 | 290.5358 | 306.8059 | 1.8 | 326.8528 | 345.1566 | 2 | 363.1698 | 383.5073 | 2.2 | 399.4868 | 421.858
|  | токарь 6 р. |  | 0.17 | 3.56 |  |  |  | 186.76 | 31.7492
11.1.63. Изготовление тройника к газовым котлам | тройник | слесарь 4 р. |  | 0.5 | 7.27 | 61.17 | 76.46 | 80.7 | 148.79 | 74.395 | 369.4405 | 461.8007 | 487.6615 | 1.05 | 484.8907 | 512.0446 | 1.2 | 554.1608 | 585.1938 | 1.4 | 646.521 | 682.7261 | 1.6 | 738.8811 | 780.2584 | 1.8 | 831.2412 | 877.7907 | 2 | 923.6014 | 975.3231 | 2.2 | 1015.9615 | 1072.8554
|  | токарь 6 р. |  | 0.5 | 10.47 |  |  |  | 186.76 | 93.38
11.1.64 Изготовление термопары АГВ | термопара | слесарь 6 р. |  | 5 | 96.9 | 334.31 | 417.88 | 441.3 | 200.09 | 1000.45 | 2202.9909 | 2753.7386 | 2907.948 | 1.05 | 2891.4256 | 3053.3454 | 1.2 | 3304.4864 | 3489.5376 | 1.4 | 3855.2341 | 4071.1272 | 1.6 | 4405.9818 | 4652.7168 | 1.8 | 4956.7295 | 5234.3064 | 2 | 5507.4773 | 5815.896 | 2.2 | 6058.225 | 6397.4856
11.1.65. Изготовление головки запальника АГВ и других типов котлов | гол.зап-ка | слесарь 4 р. |  | 0.5 | 7.27 | 25.06 | 31.33 | 33.1 | 148.79 | 74.395 | 163.8178 | 204.7722 | 216.2395 | 1.05 | 215.0108 | 227.0515 | 1.2 | 245.7267 | 259.4874 | 1.4 | 286.6811 | 302.7353 | 1.6 | 327.6356 | 345.9832 | 1.8 | 368.59 | 389.2311 | 2 | 409.5445 | 432.479 | 2.2 | 450.4989 | 475.7269
11.1.66. Изготовление рамки отопительной горелки | рамка | газосв. 4 р. |  | 0.1 | 1.74 | 11.03 | 13.78 | 14.6 | 153.06 | 15.306 | 66.4674 | 83.0842 | 87.7369 | 1.05 | 87.2384 | 92.1238 | 1.2 | 99.7011 | 105.2843 | 1.4 | 116.3179 | 122.8317 | 1.6 | 132.9347 | 140.3791 | 1.8 | 149.5516 | 157.9265 | 2 | 166.1684 | 175.4739 | 2.2 | 182.7853 | 193.0212
|  | слесарь 4 р. |  | 0.1 | 1.45 |  |  |  | 148.79 | 14.879
11.1.67. Полная замена огневой камеры радиатора | операция | газосв. 4 р. |  | 5 | 87.2 | 300.84 | 376.05 | 397.1 | 153.06 | 765.3 | 1685.1906 | 2106.4882 | 2224.4516 | 1.05 | 2211.8127 | 2335.6742 | 1.2 | 2527.7859 | 2669.3419 | 1.4 | 2949.0835 | 3114.2322 | 1.6 | 3370.3812 | 3559.1225 | 1.8 | 3791.6788 | 4004.0129 | 2 | 4212.9765 | 4448.9032 | 2.2 | 4634.2742 | 4893.7935
11.1.68. Ремонт огневой камеры (установка заплаты) | " | газосв. 4 р. |  | 1.1 | 15.98 | 55.14 | 68.93 | 72.8 | 153.06 | 168.366 | 370.7419 | 463.4274 | 489.3794 | 1.05 | 486.5988 | 513.8483 | 1.2 | 556.1129 | 587.2552 | 1.4 | 648.7984 | 685.1311 | 1.6 | 741.4839 | 783.007 | 1.8 | 834.1693 | 880.8828 | 2 | 926.8548 | 978.7587 | 2.2 | 1019.5403 | 1076.6346
11.1.69. Ремонт отопительной горелки
с заменой ЭМК | горелка | слесарь 5 р. |  | 0.25 | 4.17 | 14.38 | 17.98 | 19 | 173.42 | 43.355 | 95.4677 | 119.3346 | 126.0174 | 1.05 | 125.3014 | 132.3182 | 1.2 | 143.2016 | 151.2209 | 1.4 | 167.0685 | 176.4243 | 1.6 | 190.9354 | 201.6278 | 1.8 | 214.8023 | 226.8313 | 2 | 238.6693 | 252.0348 | 2.2 | 262.5362 | 277.2382
с заменой крана | " | слесарь 4 р. |  | 0.25 | 3.63 | 12.53 | 15.67 | 16.5 | 148.79 | 37.1975 | 81.9089 | 102.3861 | 108.1197 | 1.05 | 107.5054 | 113.5257 | 1.2 | 122.8633 | 129.7437 | 1.4 | 143.3406 | 151.3676 | 1.6 | 163.8178 | 172.9916 | 1.8 | 184.295 | 194.6155 | 2 | 204.7722 | 216.2395 | 2.2 | 225.2495 | 237.8634
с заменой термопары и запальника | " | слесарь 5 р. |  | 0.2 | 3.34 | 11.51 | 14.39 | 15.2 | 173.42 | 34.684 | 76.3742 | 95.4677 | 100.8139 | 1.05 | 100.2411 | 105.8546 | 1.2 | 114.5613 | 120.9767 | 1.4 | 133.6548 | 141.1395 | 1.6 | 152.7483 | 161.3022 | 1.8 | 171.8419 | 181.465 | 2 | 190.9354 | 201.6278 | 2.2 | 210.029 | 221.7906
с заменой ЗМК, крана, термопары и запальника | " | слесарь 5 р. |  | 0.5 | 8.34 | 28.77 | 35.97 | 38 | 173.42 | 86.71 | 190.9354 | 238.6693 | 252.0348 | 1.05 | 250.6027 | 264.6365 | 1.2 | 286.4031 | 302.4417 | 1.4 | 334.137 | 352.8487 | 1.6 | 381.8708 | 403.2556 | 1.8 | 429.6047 | 453.6626 | 2 | 477.3385 | 504.0695 | 2.2 | 525.0724 | 554.4765
11.1.70. Ремонт терморегулятора водонагревателя емкостного | терморегул. | слесарь 4 р. |  | 0.8 | 11.62 | 27.79 | 122.23 | 129.1 | 148.79 | 119.032 | 531.739 | 664.6737 | 701.8954 | 1.05 | 697.9074 | 736.9902 | 1.2 | 797.6084 | 842.2745 | 1.4 | 930.5432 | 982.6536 | 1.6 | 1063.4779 | 1123.0327 | 1.8 | 1196.4127 | 1263.4118 | 2 | 1329.3474 | 1403.7909 | 2.2 | 1462.2821 | 1544.1699
|  | газосв. 4 р. |  | 0.8 | 16.72 |  |  |  | 153.06 | 122.448
11.1.71. Ремонт ЭМК клапана АГВ и других типов котлов | ЭМК | слесарь 6 р. |  | 0.7 | 13.57 | 46.8 | 58.5 | 61.8 | 200.09 | 140.063 | 308.4187 | 385.5234 | 407.1127 | 1.05 | 404.7996 | 427.4684 | 1.2 | 462.6281 | 488.5353 | 1.4 | 539.7328 | 569.9578 | 1.6 | 616.8375 | 651.3803 | 1.8 | 693.9421 | 732.8029 | 2 | 771.0468 | 814.2254 | 2.2 | 848.1515 | 895.648
11.1.72. Ремонт термопары АГВ | термопара | слесарь 6 р. |  | 1 | 19.38 | 66.86 | 83.58 | 88.3 | 200.09 | 200.09 | 440.5982 | 550.7477 | 581.5896 | 1.05 | 578.2851 | 610.6691 | 1.2 | 660.8973 | 697.9075 | 1.4 | 771.0468 | 814.2254 | 1.6 | 881.1964 | 930.5434 | 1.8 | 991.3459 | 1046.8613 | 2 | 1101.4955 | 1163.1792 | 2.2 | 1211.645 | 1279.4971
11.1.73. Ремонт электромагнитной катушки ГК-17М | операция | слесарь 6 р. |  | 0.83 | 16.09 | 55.49 | 69.37 | 73.3 | 200.09 | 166.0747 | 365.6965 | 457.1206 | 482.7194 | 1.05 | 479.9766 | 506.8553 | 1.2 | 548.5447 | 579.2632 | 1.4 | 639.9689 | 675.8071 | 1.6 | 731.393 | 772.351 | 1.8 | 822.8171 | 868.8949 | 2 | 914.2412 | 965.4387 | 2.2 | 1005.6653 | 1061.9826
11.1.74. Изготовление вытяжки для отопительного котла | вытяжка | слесарь 4 р. |  | 1 | 14.53 | 110.3 | 137.87 | 145.6 | 148.79 | 148.79 | 327.6356 | 409.5445 | 432.479 | 1.05 | 430.0217 | 454.1029 | 1.2 | 491.4534 | 518.9748 | 1.4 | 573.3623 | 605.4706 | 1.6 | 655.2712 | 691.9663 | 1.8 | 737.1801 | 778.4621 | 2 | 819.089 | 864.9579 | 2.2 | 900.9978 | 951.4537
|  | сварщик 4 р. |  | 1 | 17.44 |  |  |  | 153.06 | 153.06 | 337.0381 | 421.2976 | 444.8903 | 1.05 | 442.3625 | 467.1348 | 1.2 | 505.5572 | 533.8684 | 1.4 | 589.8167 | 622.8464 | 1.6 | 674.0762 | 711.8245 | 1.8 | 758.3358 | 800.8026 | 2 | 842.5953 | 889.7806 | 2.2 | 926.8548 | 978.7587
11.1.75. Изготовление зонта-флюгарки | зонт | слесарь 4 р. |  | 0.45 | 6.54 | 28.57 | 34.72 | 37.7 | 148.79 | 66.9555 | 147.436 | 184.295 | 194.6155 | 1.05 | 193.5098 | 204.3463 | 1.2 | 221.154 | 233.5386 | 1.4 | 258.013 | 272.4617 | 1.6 | 294.872 | 311.3849 | 1.8 | 331.731 | 350.308 | 2 | 368.59 | 389.2311 | 2.2 | 405.449 | 428.1542
|  | сварщик 4 р. |  | 0.1 | 1.74 | 6.003 |  |  | 153.06 | 15.306 | 33.7038 | 42.1298 | 44.489 | 1.05 | 44.2363 | 46.7135 | 1.2 | 50.5557 | 53.3868 | 1.4 | 58.9817 | 62.2846 | 1.6 | 67.4076 | 71.1825 | 1.8 | 75.8336 | 80.0803 | 2 | 84.2595 | 88.9781 | 2.2 | 92.6855 | 97.8759
11.1.76. Капитальный ремонт отопительного котла АГВ, АОГВ | котел | слесарь 3 р. |  | 6 | 77.52 | 612.72 | 765.9 | 808.8 | 131.35 | 788.1 | 1735.3962 | 2169.2452 | 2290.723 | 1.05 | 2277.7075 | 2405.2591 | 1.2 | 2603.0943 | 2748.8676 | 1.4 | 3036.9433 | 3207.0122 | 1.6 | 3470.7924 | 3665.1568 | 1.8 | 3904.6414 | 4123.3014 | 2 | 4338.4905 | 4581.446 | 2.2 | 4772.3395 | 5039.5906
|  | слесарь 5 р. |  | 6 | 100.08 |  |  |  | 173.42 | 1040.52 | 2291.225 | 2864.0313 | 3024.4171 | 1.05 | 3007.2329 | 3175.6379 | 1.2 | 3436.8376 | 3629.3005 | 1.4 | 4009.6438 | 4234.1839 | 1.6 | 4582.4501 | 4839.0673 | 1.8 | 5155.2563 | 5443.9507 | 2 | 5728.0626 | 6048.8341 | 2.2 | 6300.8689 | 6653.7175
Газовые горелки для отопительных печей | [10 empty] | 0
11.1.77. Изготовление сопла горелки печной или ГПТ-2М | сопло | токарь 4 р. |  | 0.2 | 3.14 | 10.83 | 13.54 | 14.3 | 148.79 | 29.758 | 65.5271 | 81.9089 | 86.4958 | 1.05 | 86.0043 | 90.8206 | 1.2 | 98.2907 | 103.795 | 1.4 | 114.6725 | 121.0941 | 1.6 | 131.0542 | 138.3933 | 1.8 | 147.436 | 155.6924 | 2 | 163.8178 | 172.9916 | 2.2 | 180.1996 | 190.2907
11.1.78. Изготовление регулирующей шайбы горелки ГПТ-2М | шайба | токарь 4 р. |  | 0.13 | 2.04 | 7.04 | 8.8 | 930 | 148.79 | 19.3427 | 42.5926 | 53.2408 | 56.2223 | 1.05 | 55.9028 | 59.0334 | 1.2 | 63.8889 | 67.4667 | 1.4 | 74.5371 | 78.7112 | 1.6 | 85.1853 | 89.9556 | 1.8 | 95.8334 | 101.2001 | 2 | 106.4816 | 112.4445 | 2.2 | 117.1297 | 123.689
11.1.79. Изготовление запальника к печной горелке | запальник | токарь 4 р. |  | 0.15 | 2.36 | 8.12 | 10.16 | 10.7 | 148.79 | 22.3185 | 49.1453 | 61.4317 | 64.8718 | 1.05 | 64.5033 | 68.1154 | 1.2 | 73.718 | 77.8462 | 1.4 | 86.0043 | 90.8206 | 1.6 | 98.2907 | 103.795 | 1.8 | 110.577 | 116.7693 | 2 | 122.8633 | 129.7437 | 2.2 | 135.1497 | 142.7181
11.1.80. Изготовление трубок горелки ГПТ-2М | трубка | слесарь 4 р. |  | 1.3 | 18.89 | 65.17 | 81.46 | 86 | 148.79 | 193.427 | 425.9263 | 532.4078 | 562.2227 | 1.05 | 559.0282 | 590.3338 | 1.2 | 638.8894 | 674.6672 | 1.4 | 745.3709 | 787.1117 | 1.6 | 851.8525 | 899.5562 | 1.8 | 958.3341 | 1012.0008 | 2 | 1064.8156 | 1124.4453 | 2.2 | 1171.2972 | 1236.8898
11.1.81. Изготовление ниппеля для горелки ГПТ-2М | ниппель | токарь 4 р. |  | 0.08 | 1.26 | 4.33 | 5.42 | 5.7 | 148.79 | 11.9032 | 26.2108 | 32.7636 | 34.5983 | 1.05 | 34.4017 | 36.3282 | 1.2 | 39.3163 | 41.518 | 1.4 | 45.869 | 48.4376 | 1.6 | 52.4217 | 55.3573 | 1.8 | 58.9744 | 62.277 | 2 | 65.5271 | 69.1966 | 2.2 | 72.0798 | 76.1163
11.1.82. Изготовление накидной гайки к ГПТ-2М | гайка | токарь 4 р. |  | 0.3 | 4.71 | 16.25 | 20.31 | 21.4 | 148.79 | 44.637 | 98.2907 | 122.8633 | 129.7437 | 1.05 | 129.0065 | 136.2309 | 1.2 | 147.436 | 155.6924 | 1.4 | 172.0087 | 181.6412 | 1.6 | 196.5813 | 207.5899 | 1.8 | 221.154 | 233.5386 | 2 | 245.7267 | 259.4874 | 2.2 | 270.2994 | 285.4361
11.1.83. Изготовление трубки к запальнику ГПТ-2М | трубка | слесарь 4 р. |  | 0.13 | 1.89 | 6.52 | 6.15 | 8.6 | 148.79 | 19.3427 | 42.5926 | 53.2408 | 56.2223 | 1.05 | 55.9028 | 59.0334 | 1.2 | 63.8889 | 67.4667 | 1.4 | 74.5371 | 78.7112 | 1.6 | 85.1853 | 89.9556 | 1.8 | 95.8334 | 101.2001 | 2 | 106.4816 | 112.4445 | 2.2 | 117.1297 | 123.689
Баллонные установки СУГ | [10 empty] | 0
11.1.84. Изготовление обвязки редуктора с баллоном | обвязка | слесарь 4 р. |  | 0.75 | 10.9 | 37.6 | 47 | 49.6 | 148.79 | 111.5925 | 245.7267 | 307.1584 | 324.3592 | 1.05 | 322.5163 | 340.5772 | 1.2 | 368.59 | 389.2311 | 1.4 | 430.0217 | 454.1029 | 1.6 | 491.4534 | 518.9748 | 1.8 | 552.885 | 583.8466 | 2 | 614.3167 | 648.7184 | 2.2 | 675.7484 | 713.5903
11.1.85. Изготовление мембраны для 50-литроаых баллонов | мембрана | слесарь 4 р. |  | 0.03 | 0.44 | 1.5 | 1.88 | 2 | 148.79 | 4.4637 | 9.8291 | 12.2863 | 12.9744 | 1.05 | 12.9007 | 13.6231 | 1.2 | 14.7436 | 15.5692 | 1.4 | 17.2009 | 18.1641 | 1.6 | 19.6581 | 20.759 | 1.8 | 22.1154 | 23.3539 | 2 | 24.5727 | 25.9487 | 2.2 | 27.0299 | 28.5436
11.1.66. Изготовление заглушки к 50-литровым баллонам | заглушка | токарь 4 р. |  | 0.17 | 2.67 | 9.21 | 11.51 | 12.2 | 148.79 | 25.2943 | 55.698 | 69.6226 | 73.5214 | 1.05 | 73.1037 | 77.1975 | 1.2 | 83.5471 | 88.2257 | 1.4 | 97.4716 | 102.93 | 1.6 | 111.3961 | 117.6343 | 1.8 | 125.3206 | 132.3386 | 2 | 139.2451 | 147.0428 | 2.2 | 153.1696 | 161.7471
11.1.87. Изготовление штуцера или спецштуцера | штуцер | токарь 4 р. |  | 0.3 | 4.71 | 16.25 | 20.31 | 21.4 | 148.79 | 44.637 | 98.2907 | 122.8633 | 129.7437 | 1.05 | 129.0065 | 136.2309 | 1.2 | 147.436 | 155.6924 | 1.4 | 172.0087 | 181.6412 | 1.6 | 196.5813 | 207.5899 | 1.8 | 221.154 | 233.5386 | 2 | 245.7267 | 259.4874 | 2.2 | 270.2994 | 285.4361
11.1.88. Изготовление хомута к газобаллонной установке | хомут | слесарь 4 р. |  | 0.13 | 1.89 | 6.52 | 8.15 | 8.6 | 148.79 | 19.3427 | 42.5926 | 53.2408 | 56.2223 | 1.05 | 55.9028 | 59.0334 | 1.2 | 63.8889 | 67.4667 | 1.4 | 74.5371 | 78.7112 | 1.6 | 85.1853 | 89.9556 | 1.8 | 95.8334 | 101.2001 | 2 | 106.4816 | 112.4445 | 2.2 | 117.1297 | 123.689
11.1,89. Изготовление уплотнительного кольца ВБК-10 | упл кольцо | слесарь 4 р. |  | 0.04 | 0.58 | 2.01 | 2.51 | 2.6 | 148.79 | 5.9516 | 13.1054 | 16.3818 | 17.2992 | 1.05 | 17.2009 | 18.1641 | 1.2 | 19.6581 | 20.759 | 1.4 | 22.9345 | 24.2188 | 1.6 | 26.2108 | 27.6787 | 1.8 | 29.4872 | 31.1385 | 2 | 32.7636 | 34.5983 | 2.2 | 36.0399 | 38.0581
11.1.90. Изготовление штока вентиля ВБК-10 | шток | слесарь 4 р. |  | 0.6 | 8.72 | 30.03 | 37.6 | 39.7 | 148.79 | 89.274 | 196.5813 | 245.7267 | 259.4874 | 1.05 | 258.013 | 272.4617 | 1.2 | 294.872 | 311.3849 | 1.4 | 344.0174 | 363.2823 | 1.6 | 393.1627 | 415.1798 | 1.8 | 442.308 | 467.0773 | 2 | 491.4534 | 518.9748 | 2.2 | 540.5987 | 570.8722
11.1.91. Изготовление шкафа для двух газовых баллонов | шкаф | слесарь 4 р. |  | 4 | 58.12 | 488.93 | 611.17 | 645.4 | 148.79 | 595.16 | 2658.6948 | 3323.3685 | 3509.4771 | 1.05 | 3489.5369 | 3684.951 | 1.2 | 3988.0422 | 4211.3726 | 1.4 | 4652.7159 | 4913.268 | 1.6 | 5317.3896 | 5615.1634 | 1.8 | 5982.0633 | 6317.0588 | 2 | 6646.737 | 7018.9543 | 2.2 | 7311.4107 | 7720.8497
|  | газосв. 4 р. |  | 4 | 83.6 |  |  |  | 153.06 | 612.24
11.1.92. Ремонт редуктора к газобаллонной установке (замена | операция | слесарь 4 р. |  | 1 | 14.53 | 50.13 | 62.66 | 66.2 | 148.79 | 148.79 | 327.6356 | 409.5445 | 432.479 | 1.05 | 430.0217 | 454.1029 | 1.2 | 491.4534 | 518.9748 | 1.4 | 573.3623 | 605.4706 | 1.6 | 655.2712 | 691.9663 | 1.8 | 737.1801 | 778.4621 | 2 | 819.089 | 864.9579 | 2.2 | 900.9978 | 951.4537
клапана, мембраны, накидной гайки)
11 1.93. Реставрация клапана КБ-3 | операция | слесарь 4 р. |  | 0.04 | 0.58 | 2.01 | 2.51 | 2.6 | 148.79 | 5.9516 | 13.1054 | 16.3818 | 17.2992 | 1.05 | 17.2009 | 18.1641 | 1.2 | 19.6581 | 20.759 | 1.4 | 22.9345 | 24.2188 | 1.6 | 26.2108 | 27.6787 | 1.8 | 29.4872 | 31.1385 | 2 | 32.7636 | 34.5983 | 2.2 | 36.0399 | 38.0581
11.1.94. Изготовление патрубка с резьбой | патрубок | токарь 4 р. |  | 0.08 | 1.26 | 4.33 | 5.42 | 5.7 | 148.79 | 11.9032 | 26.2108 | 32.7636 | 34.5983 | 1.05 | 34.4017 | 36.3282 | 1.2 | 39.3163 | 41.518 | 1.4 | 45.869 | 48.4376 | 1.6 | 52.4217 | 55.3573 | 1.8 | 58.9744 | 62.277 | 2 | 65.5271 | 69.1966 | 2.2 | 72.0798 | 76.1163
Прочие работы
11.1.95. Изготовление прокладок, шайб, мембран из ларанита | шт. | слесарь 4 р. |  | 0.04 | 0.58 | 2.01 | 2.51 | 2.6 | 148.79 | 5.9516 | 13.1054 | 16.3818 | 17.2992 | 1.05 | 17.2009 | 18.1641 | 1.2 | 19.6581 | 20.759 | 1.4 | 22.9345 | 24.2188 | 1.6 | 26.2108 | 27.6787 | 1.8 | 29.4872 | 31.1385 | 2 | 32.7636 | 34.5983 | 2.2 | 36.0399 | 38.0581
и др.материалов
11.1.96. Изготовление переходника с 1/2" на 3/4" | переходник | токарь 4 р. |  | 0.4 | 6.28 | 21.67 | 27.08 | 23.6 | 148.79 | 59.516 | 131.0542 | 163.8178 | 172.9916 | 1.05 | 172.0087 | 181.6412 | 1.2 | 196.5813 | 207.5899 | 1.4 | 229.3449 | 242.1882 | 1.6 | 262.1085 | 276.7865 | 1.8 | 294.872 | 311.3849 | 2 | 327.6356 | 345.9832 | 2.2 | 360.3991 | 380.5815
11.1.97. Изготовление контргайки 1/2"- 1,5'' | контргайка | токарь 4 р. |  | 0.11 | 1.73 | 5.96 | 7.45 | 7.9 | 148.79 | 16.3669 | 36.0399 | 45.0499 | 47.5727 | 1.05 | 47.3024 | 49.9513 | 1.2 | 54.0599 | 57.0872 | 1.4 | 63.0698 | 66.6018 | 1.6 | 72.0798 | 76.1163 | 1.8 | 81.0898 | 85.6308 | 2 | 90.0998 | 95.1454 | 2.2 | 99.1098 | 104.6599
11.1.93. Изготовление муфты 1/2"- 1,5" | муфта | токарь 4 р. |  | 0.2 | 3.14 | 10.63 | 13.54 | 14.3 | 148.79 | 29.758 | 65.5271 | 81.9089 | 86.4958 | 1.05 | 86.0043 | 90.8206 | 1.2 | 98.2907 | 103.795 | 1.4 | 114.6725 | 121.0941 | 1.6 | 131.0542 | 138.3933 | 1.8 | 147.436 | 155.6924 | 2 | 163.8178 | 172.9916 | 2.2 | 180.1996 | 190.2907
11.1.99. Изготовление гайки к термопаре | гайка | токарь 4 р. |  | 0.25 | 3.93 | 13.54 | 16.93 | 17.9 | 148.79 | 37.1975 | 81.9089 | 102.3861 | 108.1197 | 1.05 | 107.5054 | 113.5257 | 1.2 | 122.8633 | 129.7437 | 1.4 | 143.3406 | 151.3676 | 1.6 | 163.8178 | 172.9916 | 1.8 | 184.295 | 194.6155 | 2 | 204.7722 | 216.2395 | 2.2 | 225.2495 | 237.8634
11.1.100. Изготовление отводов диаметром 15 мм | отвод | токарь 4 р. |  | 0.1 | 1.57 | 10.43 | 13.04 | 13.8 | 148.79 | 14.879 | 32.7636 | 40.9544 | 43.2479 | 1.05 | 43.0022 | 45.4103 | 1.2 | 49.1453 | 51.8975 | 1.4 | 57.3362 | 60.5471 | 1.6 | 65.5271 | 69.1966 | 1.8 | 73.718 | 77.8462 | 2 | 81.9089 | 86.4958 | 2.2 | 90.0998 | 95.1454
|  | слесарь 4 р. |  | 0.1 | 1.45 |  |  |  | 148.79 | 14.879 | 32.7636 | 40.9544 | 43.2479 | 1.05 | 43.0022 | 45.4103 | 1.2 | 49.1453 | 51.8975 | 1.4 | 57.3362 | 60.5471 | 1.6 | 65.5271 | 69.1966 | 1.8 | 73.718 | 77.8462 | 2 | 81.9089 | 86.4958 | 2.2 | 90.0998 | 95.1454
20мм | отвод | токарь 4 р. |  | 0.1 | 1.57 | 12.94 | 16.17 | 17.1 | 148.79 | 14.879 | 32.7636 | 40.9544 | 43.2479 | 1.05 | 43.0022 | 45.4103 | 1.2 | 49.1453 | 51.8975 | 1.4 | 57.3362 | 60.5471 | 1.6 | 65.5271 | 69.1966 | 1.8 | 73.718 | 77.8462 | 2 | 81.9089 | 86.4958 | 2.2 | 90.0998 | 95.1454
|  | слесарь 4 р. |  | 0.15 | 2.18 |  |  |  | 148.79 | 22.3185 | 49.1453 | 61.4317 | 64.8718 | 1.05 | 64.5033 | 68.1154 | 1.2 | 73.718 | 77.8462 | 1.4 | 86.0043 | 90.8206 | 1.6 | 98.2907 | 103.795 | 1.8 | 110.577 | 116.7693 | 2 | 122.8633 | 129.7437 | 2.2 | 135.1497 | 142.7181
11.1.101. Изготовление бочонков диаметром 15мм | бочонок | токарь 4 р. |  | 0.06 | 0.94 | 3.25 | 4.06 | 4.3 | 148.79 | 8.9274 | 19.6581 | 24.5727 | 25.9487 | 1.05 | 25.8013 | 27.2462 | 1.2 | 29.4872 | 31.1385 | 1.4 | 34.4017 | 36.3282 | 1.6 | 39.3163 | 41.518 | 1.8 | 44.2308 | 46.7077 | 2 | 49.1453 | 51.8975 | 2.2 | 54.0599 | 57.0872
20мм | бочонок | токарь 4 р. |  | 0.07 | 1.1 | 3.79 | 4.74 | 5 | 148.79 | 10.4153 | 22.9345 | 28.6681 | 30.2735 | 1.05 | 30.1015 | 31.7872 | 1.2 | 34.4017 | 36.3282 | 1.4 | 40.1354 | 42.3829 | 1.6 | 45.869 | 48.4376 | 1.8 | 51.6026 | 54.4923 | 2 | 57.3362 | 60.5471 | 2.2 | 63.0698 | 66.6018
25 мм | бочонок | токарь 4 р. |  | 0.1 | 1.57 | 5.42 | 6.77 | 7.1 | 148.79 | 14.879 | 32.7636 | 40.9544 | 43.2479 | 1.05 | 43.0022 | 45.4103 | 1.2 | 49.1453 | 51.8975 | 1.4 | 57.3362 | 60.5471 | 1.6 | 65.5271 | 69.1966 | 1.8 | 73.718 | 77.8462 | 2 | 81.9089 | 86.4958 | 2.2 | 90.0998 | 95.1454
32мм | бочонок | токарь 4 р. |  | 0.11 | 1.73 | 5.96 | 7.45 | 7.9 | 148.79 | 16.3669 | 36.0399 | 45.0499 | 47.5727 | 1.05 | 47.3024 | 49.9513 | 1.2 | 54.0599 | 57.0872 | 1.4 | 63.0698 | 66.6018 | 1.6 | 72.0798 | 76.1163 | 1.8 | 81.0898 | 85.6308 | 2 | 90.0998 | 95.1454 | 2.2 | 99.1098 | 104.6599
40 мм | бочонок | токарь 4 р. |  | 0.14 | 2.2 | 7.58 | 9.48 | 10 | 148.79 | 20.8306 | 45.869 | 57.3362 | 60.5471 | 1.05 | 60.203 | 63.5744 | 1.2 | 68.8035 | 72.6565 | 1.4 | 80.2707 | 84.7659 | 1.6 | 91.738 | 96.8753 | 1.8 | 103.2052 | 108.9847 | 2 | 114.6725 | 121.0941 | 2.2 | 126.1397 | 133.2035
11.1.102. Изготовление сгонов диаметром 25мм | сгон | токарь 4 р. |  | 0.12 | 1.53 | 6.5 | 8.12 | 6.6 | 148.79 | 17.8548 | 39.3163 | 49.1453 | 51.8975 | 1.05 | 51.6026 | 54.4923 | 1.2 | 58.9744 | 62.277 | 1.4 | 68.8035 | 72.6565 | 1.6 | 78.6325 | 83.036 | 1.8 | 88.4616 | 93.4155 | 2 | 98.2907 | 103.795 | 2.2 | 108.1197 | 114.1744
32мм | сгон | токарь 4 р. |  | 0.12 | 1.88 | 6.5 | 8.12 | 8.6 | 148.79 | 17.8548 | 39.3163 | 49.1453 | 51.8975 | 1.05 | 51.6026 | 54.4923 | 1.2 | 58.9744 | 62.277 | 1.4 | 68.8035 | 72.6565 | 1.6 | 78.6325 | 83.036 | 1.8 | 88.4616 | 93.4155 | 2 | 98.2907 | 103.795 | 2.2 | 108.1197 | 114.1744
40 мм | сгон | токарь 4 р. |  | 0.15 | 2.36 | 8.12 | 10.16 | 10.7 | 148.79 | 22.3185 | 49.1453 | 61.4317 | 64.8718 | 1.05 | 64.5033 | 68.1154 | 1.2 | 73.718 | 77.8462 | 1.4 | 86.0043 | 90.8206 | 1.6 | 98.2907 | 103.795 | 1.8 | 110.577 | 116.7693 | 2 | 122.8633 | 129.7437 | 2.2 | 135.1497 | 142.7181
11.1.103. Изготовление заглушки с внутренней или наружной резьбой
диаметром 15 мм | заглушка | токарь 4 р. |  | 0.08 | 1.26 | 4.33 | 5.42 | 5.7 | 148.79 | 11.9032 | 26.2108 | 32.7636 | 34.5983 | 1.05 | 34.4017 | 36.3282 | 1.2 | 39.3163 | 41.518 | 1.4 | 45.869 | 48.4376 | 1.6 | 52.4217 | 55.3573 | 1.8 | 58.9744 | 62.277 | 2 | 65.5271 | 69.1966 | 2.2 | 72.0798 | 76.1163
20 мм | заглушка | токарь 4 р. |  | 0.1 | 1.57 | 5.42 | 6.77 | 7.1 | 148.79 | 14.879 | 32.7636 | 40.9544 | 43.2479 | 1.05 | 43.0022 | 45.4103 | 1.2 | 49.1453 | 51.8975 | 1.4 | 57.3362 | 60.5471 | 1.6 | 65.5271 | 69.1966 | 1.8 | 73.718 | 77.8462 | 2 | 81.9089 | 86.4958 | 2.2 | 90.0998 | 95.1454
25 мм | заглушка | токарь 4 р. |  | 0.1 | 1.57 | 5.42 | 6.77 | 7.1 | 148.79 | 14.879 | 32.7636 | 40.9544 | 43.2479 | 1.05 | 43.0022 | 45.4103 | 1.2 | 49.1453 | 51.8975 | 1.4 | 57.3362 | 60.5471 | 1.6 | 65.5271 | 69.1966 | 1.8 | 73.718 | 77.8462 | 2 | 81.9089 | 86.4958 | 2.2 | 90.0998 | 95.1454
32мм | заглушка | токарь 4 р. |  | 0.12 | 1.88 | 6.5 | 8.12 | 8.6 | 148.79 | 17.8548 | 39.3163 | 49.1453 | 51.8975 | 1.05 | 51.6026 | 54.4923 | 1.2 | 58.9744 | 62.277 | 1.4 | 68.8035 | 72.6565 | 1.6 | 78.6325 | 83.036 | 1.8 | 88.4616 | 93.4155 | 2 | 98.2907 | 103.795 | 2.2 | 108.1197 | 114.1744
11.1.104. Изготовление болтов диаметром 8-12 мм | болт | токарь 4 р. |  | 0.12 | 1.88 | 6.5 | 8.12 | 8.6 | 148.79 | 17.8548 | 39.3163 | 49.1453 | 51.8975 | 1.05 | 51.6026 | 54.4923 | 1.2 | 58.9744 | 62.277 | 1.4 | 68.8035 | 72.6565 | 1.6 | 78.6325 | 83.036 | 1.8 | 88.4616 | 93.4155 | 2 | 98.2907 | 103.795 | 2.2 | 108.1197 | 114.1744
12- 18мм | болт | токарь 4 р. |  | 0.2 | 3.14 | 10.83 | 13.54 | 14.3 | 148.79 | 29.758 | 65.5271 | 81.9089 | 86.4958 | 1.05 | 86.0043 | 90.8206 | 1.2 | 98.2907 | 103.795 | 1.4 | 114.6725 | 121.0941 | 1.6 | 131.0542 | 138.3933 | 1.8 | 147.436 | 155.6924 | 2 | 163.8178 | 172.9916 | 2.2 | 180.1996 | 190.2907
11.1.105. Изготовление винтов разного диаметра | винт | токарь 4 р. |  | 0.15 | 2.36 | 8.12 | 10.16 | 10.7 | 148.79 | 22.3185 | 49.1453 | 61.4317 | 64.8718 | 1.05 | 64.5033 | 68.1154 | 1.2 | 73.718 | 77.8462 | 1.4 | 86.0043 | 90.8206 | 1.6 | 98.2907 | 103.795 | 1.8 | 110.577 | 116.7693 | 2 | 122.8633 | 129.7437 | 2.2 | 135.1497 | 142.7181
11.1.106. Изготовление кнопок, втулок автоматики безопасности | 10 изделий | токарь 4 р. |  | 1.3 | 20.41 | 70.41 | 88.02 | 92.9 | 148.79 | 193.427 | 425.9263 | 532.4078 | 562.2227 | 1.05 | 559.0282 | 590.3338 | 1.2 | 638.8894 | 674.6672 | 1.4 | 745.3709 | 787.1117 | 1.6 | 851.8525 | 899.5562 | 1.8 | 958.3341 | 1012.0008 | 2 | 1064.8156 | 1124.4453 | 2.2 | 1171.2972 | 1236.8898
11.1.107. Изготовление чистки для дымоходов | чистка | слесарь 4 р. |  | 0.5 | 7.27 | 25.06 | 31.33 | 33.1 | 148.79 | 74.395 | 163.8178 | 204.7722 | 216.2395 | 1.05 | 215.0108 | 227.0515 | 1.2 | 245.7267 | 259.4874 | 1.4 | 286.6811 | 302.7353 | 1.6 | 327.6356 | 345.9832 | 1.8 | 368.59 | 389.2311 | 2 | 409.5445 | 432.479 | 2.2 | 450.4989 | 475.7269
11.1.108. Изготовление участка перехода для гофрированного отвода | переход | жестянщик 4 р. |  | 0.06 | 1.23 | 6.25 | 7.81 | 8.2 | 148.79 | 8.9274 | 19.6581 | 24.5727 | 25.9487 | 1.05 | 25.8013 | 27.2462 | 1.2 | 29.4872 | 31.1385 | 1.4 | 34.4017 | 36.3282 | 1.6 | 39.3163 | 41.518 | 1.8 | 44.2308 | 46.7077 | 2 | 49.1453 | 51.8975 | 2.2 | 54.0599 | 57.0872
|  | слесарь 4 р. |  | 0.04 | 0.58 |  |  |  | 148.79 | 5.9516 | 13.1054 | 16.3818 | 17.2992 | 1.05 | 17.2009 | 18.1641 | 1.2 | 19.6581 | 20.759 | 1.4 | 22.9345 | 24.2188 | 1.6 | 26.2108 | 27.6787 | 1.8 | 29.4872 | 31.1385 | 2 | 32.7636 | 34.5983 | 2.2 | 36.0399 | 38.0581
11.1.109. Изготовление участка перехода для отопительного котла | " | жестянщик 4 р. |  | 0.05 | 1.02 | 5.04 | 6.3 | 6.7 | 148.79 | 7.4395 | 16.3818 | 20.4772 | 21.6239 | 1.05 | 21.5011 | 22.7051 | 1.2 | 24.5727 | 25.9487 | 1.4 | 28.6681 | 30.2735 | 1.6 | 32.7636 | 34.5983 | 1.8 | 36.859 | 38.9231 | 2 | 40.9544 | 43.2479 | 2.2 | 45.0499 | 47.5727
|  | слесарь 4 р. |  | 0.03 | 0.44 |  |  |  | 148.79 | 4.4637 | 9.8291 | 12.2863 | 12.9744 | 1.05 | 12.9007 | 13.6231 | 1.2 | 14.7436 | 15.5692 | 1.4 | 17.2009 | 18.1641 | 1.6 | 19.6581 | 20.759 | 1.8 | 22.1154 | 23.3539 | 2 | 24.5727 | 25.9487 | 2.2 | 27.0299 | 28.5436
11. 1.110. Изготовление отвода диаметром 130мм | отвод | жестянщик 4 р. |  | 3 | 61.47 | 212.07 | 265.09 | 279.9 | 148.79 | 446.37 | 982.9067 | 1228.6334 | 1297.4369 | 1.05 | 1290.0651 | 1362.3087 | 1.2 | 1474.3601 | 1556.9243 | 1.4 | 1720.0868 | 1816.4117 | 1.6 | 1965.8135 | 2075.899 | 1.8 | 2211.5402 | 2335.3864 | 2 | 2457.2668 | 2594.8738 | 2.2 | 2702.9935 | 2854.3612
11.1.111. Изготовление гофрированного отвода | " | жестянщик 4 р. |  | 0.23 | 4.71 | 21.27 | 26.59 | 28.1 | 148.79 | 34.2217 | 75.3562 | 94.1952 | 99.4702 | 1.05 | 98.905 | 104.4437 | 1.2 | 113.0343 | 119.3642 | 1.4 | 131.8733 | 139.2582 | 1.6 | 150.7124 | 159.1523 | 1.8 | 169.5514 | 179.0463 | 2 | 188.3905 | 198.9403 | 2.2 | 207.2295 | 218.8344
|  | слесарь 4 р. |  | 0.1 | 1.45 | 5.0025 | 6.25 |  | 148.79 | 14.879 | 32.7636 | 40.9544 | 43.2479 | 1.05 | 43.0022 | 45.4103 | 1.2 | 49.1453 | 51.8975 | 1.4 | 57.3362 | 60.5471 | 1.6 | 65.5271 | 69.1966 | 1.8 | 73.718 | 77.8462 | 2 | 81.9089 | 86.4958 | 2.2 | 90.0998 | 95.1454
11.1.112. Изготовление дымоотводящей трубы длиной до 1 м | труба | жестянщик 4 р. |  | 0.8 | 16.39 | 66.58 | 83.22 | 87.9 | 148.79 | 119.032 | 262.1085 | 327.6356 | 345.9832 | 1.05 | 344.0174 | 363.2823 | 1.2 | 393.1627 | 415.1798 | 1.4 | 458.6898 | 484.3764 | 1.6 | 524.2169 | 553.5731 | 1.8 | 589.744 | 622.7697 | 2 | 655.2712 | 691.9663 | 2.2 | 720.7983 | 761.163
|  | слесарь 4 р. |  | 0.2 | 2.91 | 10.0395 | 12.55 |  | 148.79 | 29.758 | 65.5271 | 81.9089 | 86.4958 | 1.05 | 86.0043 | 90.8206 | 1.2 | 98.2907 | 103.795 | 1.4 | 114.6725 | 121.0941 | 1.6 | 131.0542 | 138.3933 | 1.8 | 147.436 | 155.6924 | 2 | 163.8178 | 172.9916 | 2.2 | 180.1996 | 190.2907
11.1.113. Нарезка резьбы на трубу диаметром 15 мм | операция | токарь 4 р. |  | 0.05 | 0.79 | 2.71 | 3.39 | 3.6 | 148.79 | 7.4395 | 16.3818 | 20.4772 | 21.6239 | 1.05 | 21.5011 | 22.7051 | 1.2 | 24.5727 | 25.9487 | 1.4 | 28.6681 | 30.2735 | 1.6 | 32.7636 | 34.5983 | 1.8 | 36.859 | 38.9231 | 2 | 40.9544 | 43.2479 | 2.2 | 45.0499 | 47.5727
20мм | операция | токарь 4 р. |  | 0.06 | 0.94 | 3.25 | 4.06 | 4.3 | 148.79 | 8.9274 | 19.6581 | 24.5727 | 25.9487 | 1.05 | 25.8013 | 27.2462 | 1.2 | 29.4872 | 31.1385 | 1.4 | 34.4017 | 36.3282 | 1.6 | 39.3163 | 41.518 | 1.8 | 44.2308 | 46.7077 | 2 | 49.1453 | 51.8975 | 2.2 | 54.0599 | 57.0872
25 мм | операция | токарь 4 р. |  | 0.09 | 1.41 | 4.87 | 6.09 | 6.4 | 148.79 | 13.3911 | 29.4872 | 36.859 | 38.9231 | 1.05 | 38.702 | 40.8693 | 1.2 | 44.2308 | 46.7077 | 1.4 | 51.6026 | 54.4923 | 1.6 | 58.9744 | 62.277 | 1.8 | 66.3462 | 70.0616 | 2 | 73.718 | 77.8462 | 2.2 | 81.0898 | 85.6308
32мм | операция | токарь 4 р. |  | 0.1 | 1.57 | 5.42 | 6.77 | 7.1 | 148.79 | 14.879 | 32.7636 | 40.9544 | 43.2479 | 1.05 | 43.0022 | 45.4103 | 1.2 | 49.1453 | 51.8975 | 1.4 | 57.3362 | 60.5471 | 1.6 | 65.5271 | 69.1966 | 1.8 | 73.718 | 77.8462 | 2 | 81.9089 | 86.4958 | 2.2 | 90.0998 | 95.1454
40 мм | операция | токарь 4 р. |  | 0.12 | 1.88 | 6.5 | 8.12 | 8.6 | 148.79 | 17.8548 | 39.3163 | 49.1453 | 51.8975 | 1.05 | 51.6026 | 54.4923 | 1.2 | 58.9744 | 62.277 | 1.4 | 68.8035 | 72.6565 | 1.6 | 78.6325 | 83.036 | 1.8 | 88.4616 | 93.4155 | 2 | 98.2907 | 103.795 | 2.2 | 108.1197 | 114.1744
11.1.114. Нарезка резьбы для муфты изолирующей диаметром 25 мм | операция | токарь 4 р. |  | 0.1 | 1.57 | 5.42 | 6.77 | 7.1 | 148.79 | 14.879 | 32.7636 | 40.9544 | 43.2479 | 1.05 | 43.0022 | 45.4103 | 1.2 | 49.1453 | 51.8975 | 1.4 | 57.3362 | 60.5471 | 1.6 | 65.5271 | 69.1966 | 1.8 | 73.718 | 77.8462 | 2 | 81.9089 | 86.4958 | 2.2 | 90.0998 | 95.1454
11.1.115. Изготовление ИФС диаметром 25-40 мм | ИФС | слесарь 3 р. |  | 6 | 77.52 | 598.851 | 748.5638 |  | 131.35 | 788.1 | 1735.3962 | 2169.2452 | 0 | 1.05 | 2277.7075 | 0 | 1.2 | 2603.0943 | 0 | 1.4 | 3036.9433 | 0 | 1.6 | 3470.7924 | 0 | 1.8 | 3904.6414 | 0 | 2 | 4338.4905 | 0 | 2.2 | 4772.3395 | 0
|  | токарь 5 р. |  | 6 | 96.06 |  |  |  | 173.42 | 1040.52 | 2291.225 | 2864.0313 | 3024.4171 | 1.05 | 3007.2329 | 3175.6379 | 1.2 | 3436.8376 | 3629.3005 | 1.4 | 4009.6438 | 4234.1839 | 1.6 | 4582.4501 | 4839.0673 | 1.8 | 5155.2563 | 5443.9507 | 2 | 5728.0626 | 6048.8341 | 2.2 | 6300.8689 | 6653.7175
11.1.116. Ревизия, ремонт и опрессовка задвижек диаметром до 300 мм | задвижка | слесарь 3 р. |  | 5 | 64.6 | 533.54 | 666.93 |  | 131.35 | 656.75 | 1446.1635 | 1807.7044 | 0 | 1.05 | 1898.0896 | 0 | 1.2 | 2169.2452 | 0 | 1.4 | 2530.7861 | 0 | 1.6 | 2892.327 | 0 | 1.8 | 3253.8679 | 0 | 2 | 3615.4087 | 0 | 2.2 | 3976.9496 | 0
|  | токарь 5 р. |  | 5 | 90.05 |  |  |  | 173.42 | 867.1 | 1909.3542 | 2386.6927 | 0 | 1.05 | 2506.0274 | 0 | 1.2 | 2864.0313 | 0 | 1.4 | 3341.3698 | 0 | 1.6 | 3818.7084 | 0 | 1.8 | 4296.0469 | 0 | 2 | 4773.3855 | 0 | 2.2 | 5250.724 | 0
11.1.117. Изготовление сварныx переходов с диаметра 300 мм на 200им | переход | газосв. 4 р. |  | 2.2 | 45.98 | 256.69 | 320.87 |  | 153.06 | 336.732 | 741.4839 | 926.8548 | 0 | 1.05 | 973.1976 | 0 | 1.2 | 1112.2258 | 0 | 1.4 | 1297.5968 | 0 | 1.6 | 1482.9677 | 0 | 1.8 | 1668.3387 | 0 | 2 | 1853.7097 | 0 | 2.2 | 2039.0806 | 0
|  | слесарь 3 р. |  | 2.2 | 26.42 |  |  |  | 131.35 | 288.97 | 636.3119 | 795.3899 | 0 | 1.05 | 835.1594 | 0 | 1.2 | 954.4679 | 0 | 1.4 | 1113.5459 | 0 | 1.6 | 1272.6239 | 0 | 1.8 | 1431.7019 | 0 | 2 | 1590.7799 | 0 | 2.2 | 1749.8578 | 0
11.1.118. То же, с диаметра 200 мм на 100 мм | " | газосв. 4 р. |  | 1.7 | 35.53 | 198.35 | 247.94 |  | 153.06 | 260.202 | 572.9648 | 716.206 | 0 | 1.05 | 752.0163 | 0 | 1.2 | 859.4472 | 0 | 1.4 | 1002.6884 | 0 | 1.6 | 1145.9296 | 0 | 1.8 | 1289.1708 | 0 | 2 | 1432.412 | 0 | 2.2 | 1575.6532 | 0
|  | слесарь 3 р. |  | 1.7 | 21.96 | 75.762 | 94.7 |  | 131.35 | 223.295 | 491.6956 | 614.6195 | 649.0382 | 1.05 | 645.3505 | 681.4901 | 1.2 | 737.5434 | 778.8458 | 1.4 | 860.4673 | 908.6535 | 1.6 | 983.3912 | 1038.4611 | 1.8 | 1106.3151 | 1168.2687 | 2 | 1229.239 | 1298.0764 | 2.2 | 1352.1629 | 1427.884
РАЗДЕЛ 13. УЧЕТ РАСХОДА ГАЗА
Наименование работ и газового оборудования | Единица измерения | Состав исполни-телен |  | Трудоза-траты на ед.изм., чел,ч | Фонд оплаты труда, руб. | Себесто-имость, руб. | Договорная цена. руб. |  | Часовой ФОТ, руб. | Фонд оплаты труда, руб. | Себесто-имость, руб. | Договорная цена,руб. |  | Коэффициент удаленности | Договорная цена,руб. |  | Коэффициент удаленности | Договорная цена,руб. |  | Коэффициент удаленности | Договорная цена,руб. |  | Коэффициент удаленности | Договорная цена,руб. |  | Коэффициент удаленности | Договорная цена,руб. |  | Коэффициент удаленности | Договорная цена,руб. |  | Коэффициент удаленности | Договорная цена,руб.
[7 empty] | для пред-приятий (без НДС) | для населения (с НДС) |  |  |  | для пред-приятий (без НДС) | для населения (с НДС) |  | для пред-приятий (без НДС) | для населения (с НДС) |  | для пред-приятий (без НДС) | для населения (с НДС) |  | для пред-приятий (без НДС) | для населения (с НДС) |  | для пред-приятий (без НДС) | для населения (с НДС) |  | для пред-приятий (без НДС) | для населения (с НДС) |  | для пред-приятий (без НДС) | для населения (с НДС) |  | для пред-приятий (без НДС) | для населения (с НДС)
13.1. Переключение прибора по учету газа с летнего перепада на зимний и наоборот | прибор | инженер |  | 0.5 | 13.8 | 47.61 | 59.51 |  | 181.45 | 90.725 | 199.7764 | 249.7206 | 0 | 1.05 | 262.2066 | 0 | 1.2 | 299.6647 | 0 | 1.4 | 349.6088 | 0 | 1.6 | 399.5529 | 0 | 1.8 | 449.497 | 0 | 2 | 499.4411 | 0 | 2.2 | 549.3852 | 0
13.2. Включение приборов учета газа после периодичес-кой проверки | " | инженер |  | 0.75 | 20.7 | 71.42 | 89.27 |  | 181.45 | 136.0875 | 299.6647 | 374.5808 | 0 | 1.05 | 393.3099 | 0 | 1.2 | 449.497 | 0 | 1.4 | 524.4132 | 0 | 1.6 | 599.3293 | 0 | 1.8 | 674.2455 | 0 | 2 | 749.1617 | 0 | 2.2 | 824.0779 | 0
13.3. Контроль представителя газового хозяйства за заменой диафрагмы при диаметре до 200 мм диаметре до 200мм | диафрагма | инженер |  | 3 | 62.6 | 285.66 | 357.08 |  | 181.45 | 544.35 | 1198.6587 | 1498.3234 | 0 | 1.05 | 1573.2395 | 0 | 1.2 | 1797.988 | 0 | 1.4 | 2097.6527 | 0 | 1.6 | 2397.3174 | 0 | 1.8 | 2696.9821 | 0 | 2 | 2996.6467 | 0 | 2.2 | 3296.3114 | 0
13.4. То же, при диаметре свыше 200 мм | " | инженер |  | 5 | 138 | 476.1 | 595.13 |  | 181.45 | 907.25 | 1997.7645 | 2497.2056 | 0 | 1.05 | 2622.0659 | 0 | 1.2 | 2996.6467 | 0 | 1.4 | 3496.0879 | 0 | 1.6 | 3995.529 | 0 | 1.8 | 4494.9701 | 0 | 2 | 4994.4113 | 0 | 2.2 | 5493.8524 | 0
Тел: 67-02-85