## МРОТ 12130
РАЗДЕЛ 1. ПРЕДПРОЕКТНЫЕ И ПРОЕКТНЫЕ РАБОТЫ | [8 empty] | Коэф-нт рентабельн.(для насел.) |  |  | 1.1
[9 empty] | Коэф-нт рентабельн.(для предпр.) |  |  | 1.25
Глава 1. ВЫДАЧА И ПОДТВЕРЖДЕНИЕ ТЕХНИЧЕСКИХ УСЛОВИЙ НА ПРОЕКТИРОВАНИЕ | [8 empty] | Коэффициент НДС(для насел.) |  |  | 1.2
ГАЗОРАСПРЕДЕЛИТЕЛЬНОЙ СИСТЕМЫ | [8 empty] | Коэффициент индексации ФОТ
Расчетный коэффициент- 2,202 | Рентабельность(для предпр.-25%) | [10 empty] | 1.29
НДС(для насел.)-1,20 | Рентабельность(для насел..-10%) |  |  |  | с 1-ГО ЯНВАРЯ 2012г. |  |  |  |  | с 1 -го сентября 2023 г.
Глава 2. СОГЛАСОВАНИЕ И ПЕРЕСОГЛАСОВАНИЕ ПРОЕКТОВ НА СООТВЕТСТВИЕ
ВЫДАННЫМ ТЕХНИЧЕСКИМ УСЛОВИЯМ
Наименование работ и газового оборудования | Единица измерения | Состав исполни-телей |  | Трудоза-траты на ед.изм., чел. ч | Фонд оплаты труда, руб. | Себесто имость, руб. | Договорная цена,руб. |  | Часовой ФОТ, руб. | Фонд оплаты труда, руб. | Себесто-имость, руб. | Договорная цена,руб.
[7 empty] | для пред-приятий (без НДС) | для населения (с НДС) |  |  |  | для пред-приятий (без НДС) | для населения (с НДС)
1.2.1. Согласование проекта газораспределительной системы поселка городского типа или микрорайона города с населением до 50 тыс. жителей | объект | инженер |  | 3 | 97.5 | 336.38 | 420.47 |  | 181.45 | 544.35 | 1198.6587 | 1498.3234 | 0
1.2.2. То же, с населением до 200 тыс.жителей | объект | инженер |  | 10 | 325 | 1121.25 | 1401.56 |  | 181.45 | 1814.5 | 3995.529 | 4994.4113 | 0
1.2.3. Согласование проекта газораспределительной системы населенного пункта сельской местности при количестве домов до 10 | объект | инженер |  | 1 | 27.6 | 95.22 | 119.03 | 125.7 | 181.45 | 181.45 | 399.5529 | 499.4411 | 527.4098
1.2.4. То же, при количестве жилых домов до 50 | объект | инженер |  | 1.5 | 41.4 | 142.83 | 178.54 | 188.5 | 181.45 | 272.175 | 599.3293 | 749.1617 | 791.1147
1.2.5. Тоже, при количестве жилых домов до 100 | объект | инженер |  | 2 | 55.2 | 190.44 | 238.05 | 251.4 | 181.45 | 362.9 | 799.1058 | 998.8822 | 1054.8197
(На каждые дополнительные 10 домов применять коэф.1,1)
1.2.6. Согласование проекта прокладки подземного газопровода в населенном пункте | объект | инженер |  | 3 | 82.8 | 285.66 | 357.08 | 377.1 | 181.45 | 544.35 | 1198.6587 | 1498.3234 | 1582.2295
1.2.7. То же, надземного газопровода | объект | инженер |  | 2 | 55.2 | 190.44 | 238.05 | 251.4 | 181.45 | 362.9 | 799.1058 | 998.8822 | 1054.8197
1.2.8. Согласование проекта прокладки межпоселкового подземного газопровода протяженностью до 5 км | объект | инженер |  | 1.5 |  |  |  |  | 181.45 | 272.175 | 599.3293 | 749.1617 | 0
1.2.9. То же, протяженностью до 10 км | объект | инженер |  | 3 | 82.8 | 285.66 | 357.08 |  | 181.45 | 544.35 | 1198.6587 | 1498.3234 | 0
(На каждые дополнит. 5 км свыше 10 км применять коэф.1,5)
1.2.10. Согласование проекта строительства ГРП | объект | инженер |  | 3 | 82.8 | 285.66 | 357.08 |  | 181.45 | 544.35 | 1198.6587 | 1498.3234 | 0
1.2.11. Согласование проекта установки ШРП | объект | инженер |  | 2 | 55.2 | 190.44 | 238.05 | 251.4 | 181.45 | 362.9 | 799.1058 | 998.8822 | 1054.8197
1.2.12. Согласование проекта газораспределительной системы предприятия или котельной с ГРУ | объект | инженер |  | 9 | 248.4 | 856.98 | 1071.23 |  | 181.45 | 1633.05 | 3595.9761 | 4494.9701 | 0
1.2.13. Согласование проекта газораспределительной системы предприятия или котельной | объект | инженер |  | 8 | 220.8 | 761.76 | 952.2 |  | 181.45 | 1451.6 | 3196.4232 | 3995.529 | 0
1.2.14. Согласование проекта газораспределительной системы общественного здания производственного назначения | объект | инженер |  | 2.5 | 69 | 238.05 | 297.56 |  | 181.45 | 453.625 | 998.8822 | 1248.6028 | 0
1.2.15. Согласование проекта на установку бытовых газовых приборов в производственном, общественном (административном) и других зданиях | объект | инженер |  | 3 | 82.8 | 285.66 | 357.08 |  | 181.45 | 544.35 | 1198.6587 | 1498.3234 | 0
1.2.16. Согласование проекта реконструкции (протяжка, санация) подземного газопровода | объект | инженер |  | 5 | 138 | 476.1 | 595.13 |  | 181.45 | 907.25 | 1997.7645 | 2497.2056 | 0
1.2.17. Согласование проекта реконструкции ГРП | объект | инженер |  | 4 | 110.4 | 380.88 | 476.1 |  | 181.45 | 725.8 | 1598.2116 | 1997.7645 | 0
1.2 18. Согласование проекта на вынос и(или) демонтаж подземного газопровода | объект | инженер |  | 1.5 | 41.4 | 142.83 | 178.54 | 188.5 | 181.45 | 272.175 | 599.3293 | 749.1617 | 791.1147
1.2.19. То же, надземного газопровода | объект | инженер |  | 1 | 27.6 | 95.22 | 119.03 | 125.7 | 181.45 | 181.45 | 399.5529 | 499.4411 | 527.4098
1.2.20. Согласование проекта реконструкции газораспределительной системы предприятия или котельной | объект | инженер |  | 3.5 | 96.6 | 333.27 | 416.59 |  | 181.45 | 635.075 | 1398.4351 | 1748.0439 | 0
1.2 21. Согласование проекта на установку промышл. счетчика газа | счетчик | инженер |  | 1.5 | 41.4 | 142.83 | 178.54 |  | 181.45 | 272.175 | 599.3293 | 749.1617 | 0
1.2.22. Согласование проекта газораспределительной системы жилого дома от места подключения до приборов с количеством квартир до 20 | объект | инженер |  | 1.5 | 41.4 | 142.83 | 178.54 | 188.5 | 181.45 | 272.175 | 599.3293 | 749.1617 | 791.1147
1.2.23. Согласование проекта газораспределительной системы от места подключения до прибора многоквартирного жилого дома с одним вводом и фасадным газопроводом | объект | инженер |  | 1.5 | 41.4 | 142.83 | 178.54 | 188.5 | 181.45 | 272.175 | 599.3293 | 749.1617 | 791.1147
1.2.24. Согласование проекта газораспределительной системы от места подключения до прибора многоквартирного жилого дома | объект | инженер |  | 4 | 110.4 | 380.88 | 476.1 | 502.8 | 181.45 | 725.8 | 1598.2116 | 1997.7645 | 2109.6393
1.2.25. То же, при планировке квартир в двух уровнях | объект | инженер |  | 5 | 138 | 476.1 | 595.13 | 628.5 | 181.45 | 907.25 | 1997.7645 | 2497.2056 | 2637.0491
1.2.26. Согласование проекта газораспределительной системы от места подключения до прибора многоквартирного жилого дома с ШРП | объект | инженер |  | 7 | 193.2 | 666.54 | 833.18 | 879.8 | 181.45 | 1270.15 | 2796.8703 | 3496.0879 | 3691.8688
1.2.27. Согласование проекта прокладки других инженерных подземных коммуникаций | объект | инженер |  | 3 | 82.8 | 285.66 | 357.08 |  | 181.45 | 544.35 | 1198.6587 | 1498.3234 | 0
1.2.28. Согласование места размещения объекта строительства (с выездом на место с коэф.1,5) | объект | инженер |  | 1 | 27.6 | 95.22 | 119.03 | 125.7 | 181.45 | 181.45 | 399.5529 | 499.4411 | 527.4098
1.2.29. Пересогласование проекта газораспределительной системы поселка городского типа или микрорайона города с населением до 50 тыс.жителей | объект | инженер |  | 1.5 | 48.75 | 168.19 | 210.23 |  | 181.45 | 272.175 | 599.3293 | 749.1617 | 0
1.2.30. То же, с населением до 200 тыс.жителей | объект | инженер |  | 5 | 162.5 | 560.63 | 700.78 |  | 181.45 | 907.25 | 1997.7645 | 2497.2056 | 0
1.2.31. Пересогласование проекта газораспределительной системы населенного пункта сельской местности при количестве домов до 10 | объект | инженер |  | 0.5 | 13.8 | 47.61 | 59.51 | 62.8 | 181.45 | 90.725 | 199.7764 | 249.7206 | 263.7049
1.2.32. То же, при количестве жилых домов до 50 | объект | инженер |  | 0.8 | 22.08 | 76.18 | 95.22 | 100.6 | 181.45 | 145.16 | 319.6423 | 399.5529 | 421.9279
1.2.33. То же, при количестве жилых домов до 100 (На каждые дополнительные 10 домов цена увеличивается на 10 %) | объект | инженер |  | 1 | 27.6 | 95.22 | 119.03 | 125.7 | 181.45 | 181.45 | 399.5529 | 499.4411 | 527.4098
1.2.34. Пересогласование проекта прокладки подземного газопровода в населенном пункте | объект | инженер |  | 1.5 | 41.4 | 142.83 | 178.54 | 188.5 | 181.45 | 272.175 | 599.3293 | 749.1617 | 791.1147
1.2.35. Тоже, надземного газопровода | объект | инженер |  | 1 | 27.6 | 95.22 | 119.03 | 125.7 | 181.45 | 181.45 | 399.5529 | 499.4411 | 527.4098
1.2.36. Пересогласование проекта прокладки межпоселкового подземного газопровода протяженностью до 5 км | объект | инженер |  | 0.8 | 22.08 | 76.18 | 95.22 |  | 181.45 | 145.16 | 319.6423 | 399.5529 | 0
1.2.37. То же, протяженностью до 10 км (На каждые дополнительные 5 км свыше 10 км цена увеличи-вается на 50 %) | объект | инженер |  | 1.5 | 41.4 | 142.83 | 178.54 |  | 181.45 | 272.175 | 599.3293 | 749.1617 | 0
1.2.38. Пересогласование проекта строительства ГРП | объект | инженер |  | 2 | 55.2 | 190.44 | 238.05 |  | 181.45 | 362.9 | 799.1058 | 998.8822 | 0
1.2.39. Пересогласование проекта установки ШРП | объект | инженер |  | 1 | 27.6 | 95.22 | 119.03 | 125.7 | 181.45 | 181.45 | 399.5529 | 499.4411 | 527.4098
1.2.40. Пересогласование проекта газораспределительной системы предприятия или котельной с ГРУ | объект | инженер |  | 4.5 | 124.2 | 428.49 | 535.61 |  | 181.45 | 816.525 | 1797.988 | 2247.4851 | 0
1.2.41. Пересогласование проекта газораспределительной системы предприятия или котельной | объект | инженер |  | 4 | 110.4 | 380.88 | 476.1 |  | 181.45 | 725.8 | 1598.2116 | 1997.7645 | 0
1.2 42. Пересогласование проекта газораспределительной системы общественного здания производственного назначения | объект | инженер |  | 1.3 | 35.88 | 123.79 | 154.73 |  | 181.45 | 235.885 | 519.4188 | 649.2735 | 0
1.2.43. Пересогласование проекта на установку бытовых газовых приборов в производственном.общественном и других зданиях (административном) | объект | инженер |  | 1.5 | 41.4 | 142.83 | 178.54 |  | 181.45 | 272.175 | 599.3293 | 749.1617 | 0
1.2.44. Пересогласование проекта реконструкции (протяжка, санация) подземного газопровода | объект | инженер |  | 3 | 82.8 | 285.66 | 357.08 |  | 181.45 | 544.35 | 1198.6587 | 1498.3234 | 0
1.2.45. Пересогласование проекта реконструкции ГРП | объект | инженер |  | 2 | 55.2 | 190.44 | 238.05 |  | 181.45 | 362.9 | 799.1058 | 998.8822 | 0
1.2.46. Пересогласование проекта на вынос и(или) демонтаж подземного газопровода | объект | инженер |  | 0.8 | 22.08 | 76.18 | 95.22 | 100.6 | 181.45 | 145.16 | 319.6423 | 399.5529 | 421.9279
1.2.47. То же, надземного газопровода | объект | инженер |  | 0.5 | 13.8 | 47.61 | 59.51 | 62.8 | 181.45 | 90.725 | 199.7764 | 249.7206 | 263.7049
1.2.48. Пересогласование проекта на реконструкцию газораспределительной системы предприятия или котельной | объект | инженер |  | 1.8 | 49.68 | 171.4 | 214.25 |  | 181.45 | 326.61 | 719.1952 | 898.994 | 0
1.2.49. Пересогласование проекта на установку промышл. счетчика газа | счетчик | инженер |  | 0.7 | 19.32 | 66.65 | 83.32 |  | 181.45 | 127.015 | 279.687 | 349.6088 | 0
1.2.50. Пересогласование проекта газораспределительной системы жилого дома от места подключения до приборов с количеством квартир до 20 | объект | инженер |  | 0.8 | 22.08 | 76.18 | 95.22 | 100.6 | 181.45 | 145.16 | 319.6423 | 399.5529 | 421.9279
1.2.51. Пересогласование проекта газораспределительной системы от места подключения до прибора многоквартирного жилого дома с одним вводом и фасадным газопроводом | объект | инженер |  | 1 | 27.6 | 95.22 | 119.03 | 125.7 | 181.45 | 181.45 | 399.5529 | 499.4411 | 527.4098
1.2.51. Пересогласование проекта газораспределительной системы от места подключения до прибора многоквартирного жилого дома с одним вводом и фасадным газопроводом | объект | инженер |  | 1 | 27.6 | 95.22 | 119.03 | 125.7 | 181.45 | 181.45 | 399.5529 | 499.4411 | 527.4098
1.2.52. Пересогласование проекта газораспределительной системы от места подключения до прибора многоквартирного жилого дома | объект | инженер |  | 2 | 55.2 | 190.44 | 238.05 | 251.4 | 181.45 | 362.9 | 799.1058 | 998.8822 | 1054.8197
1.2.53. То же, при планировке квартир в двух уровнях | объект | инженер |  | 2.5 | 69 | 238.05 | 297.56 | 314.2 | 181.45 | 453.625 | 998.8822 | 1248.6028 | 1318.5246
1.2.54. Пересогласование проекта газораспределительной системы от места подключения до прибора многоквартирного жилого дома сШРП | объект | инженер |  | 3.5 | 96.6 | 333.27 | 416.59 | 439.9 | 181.45 | 635.075 | 1398.4351 | 1748.0439 | 1845.9344
1.2.55. Пересогласование проекта прокладки других инженерных подземных коммуникаций | объект | инженер |  | 1.5 | 41.4 | 142.83 | 178.54 |  | 181.45 | 272.175 | 599.3293 | 749.1617 | 0
1.2.56. Пересогласование места размещения объекта строительства | объект | инженер |  | 0.5 | 13.8 | 47.61 | 59.51 | 62.8 | 181.45 | 90.725 | 199.7764 | 249.7206 | 0
Глава З. ВЫДАЧА ТЕХНИЧЕСКИХ УСЛОВИЙ И СОГЛАСОВАНИЕ ПРОЕКТОВ УСТРОЙСТВ
ЭЛЕКТРОХИМИЧЕСКОЙ ЗАЩИТЫ ОТ КОРРОЗИИ ПОДЗЕМНЫХ МЕТАЛЛИЧЕСКИХ СООРУЖЕНИЙ
Наименование работ и газового оборудования | Единица измерения | Состав исполни-телей |  | Трудоза-траты на ед.изм., чел .ч | Фонд оплаты труда, руб. | Себьсю имость, руб. | Договорная цена,руб. |  | Часовой ФОТ, руб. | Фонд оплаты труда, руб. | Себесто-имость, руб. | Договорная цена,руб.
[7 empty] | для пред-приятий (без НДС) | для населения (с НДС) |  |  |  | для пред-приятий (без НДС) | для населения (с НДС)
1.3.1. Выдача технических условий на проектирование устройств электрохимической защиты (ЭХЗ) | объект | инженер |  | 7 | 227.5 | 784.88 | 981.09 | 1036 | 181.45 | 1270.15 | 2796.8703 | 3496.0879 | 3691.8688
от коррозии подземного газопровода
(При выполнении работ по подтверждению выданных технических условий к пунктам 1.3.1.-1.3.3. применять коэф.0,5)
1.3.2. Выдача технических условий на проектирование устройств ЭХЗ на входе и выходе ГРП (ШРП) | объект | инженер |  | 2 | 55.2 | 190.44 | 238.05 | 251.4 | 181.45 | 362.9 | 799.1058 | 998.8822 | 1054.8197
1.3.3. Выдача технических условий на проектирование устройств ЭХЗ вводов в здания всех назначений | объект | инженер |  | 2 | 55.2 | 190.44 | 238.05 | 251.4 | 181.45 | 362.9 | 799.1058 | 998.8822 | 1054.8197
1 3.4. Согласование на соответствие выданным техническим условиям проекта устройств ЭХЗ подземного газопровода (При выполнении работ по пересогласования проекта к пунктам 1.3.4 -1.3.6 применять коэф.0,5) | объект | инженер |  | 3.5 | 96.6 | 333.27 | 416.59 | 439.9 | 181.45 | 635.075 | 1398.4351 | 1748.0439 | 1845.9344
1.3.5. Согласование на соответствие выданным техническим условиям проекта устройств ЭХЗ на входе и выходе ГРП (ШРП) | объект | инженер |  | 1 | 27.6 | 95.22 | 119.03 | 125.7 | 181.45 | 181.45 | 399.5529 | 499.4411 | 527.4098
1.3.6. Согласование на соответствие выданным техническим условиям проекта устройств ЭХЗ вводов в здания всех назначений | объект | инженер |  | 1 | 27.6 | 95.22 | 119.03 | 125.7 | 181.45 | 181.45 | 399.5529 | 499.4411 | 527.4098
Глава 4. ПРОЕКТНЫЕ, КОНСУЛЬТАЦИОННЫЕ И ПРОЧИЕ РАБОТЫ
Наименование работ и газового оборудования | Единица измерения | Состав исполни-телей |  | Трудоза-траты на ед.изм., чел.ч | Фонд оплаты труда, руб. | Себесто-имость, руб. | Договорная цена,руб. |  | Часовой ФОТ, руб. | Фонд оплаты труда, руб. | Себесто-имость, руб. | Договорная цена,руб.
[7 empty] | для пред-приятий (без НДС) | для населения (с НДС) |  |  |  | для пред-приятий (без НДС) | для населения (с НДС)
1.4.1. Разработка проекта газоснабжения индивидуальной бани, теплицы, гаража, летней кухни | объект | инженер |  | 2.5 | 62.1 | 214.25 | 267.81 | 282.8 | 181.45 | 453.625 | 998.8822 | 1248.6028 | 1318.5246
1.4.2. Разработка эскиза установки бытового счетчика газа на существую-щем газопроводе | объект | инженер |  | 2 | 49.68 | 171.4 | 214.25 | 226.2 | 181.45 | 362.9 | 799.1058 | 998.8822 | 1054.8197
1.4.3. Составление рабочего проекта на установку газовой плиты от индивидуальной газобаллонной установки с размещением установки в шкафу | объект | инженер |  | 2 | 49.68 | 171.4 | 214.25 | 226.2 | 181.45 | 362.9 | 799.1058 | 998.8822 | 1054.8197
1.4.4. Составление исполнительной схемы стыков подземного газопровода при длине до 10 м | объект | инженер |  | 4 | 110.4 | 380.88 | 476.1 |  | 181.45 | 725.8 | 1598.2116 | 1997.7645 | 0
1.4.5. То же, при длине газопровода от 11 до 100 м | объект | инженер |  | 10 | 276 | 952.2 | 1190.25 |  | 181.45 | 1814.5 | 3995.529 | 4994.4113 | 0
1.4.6. То же, при длине газопровода от 101 до 200 м | " | инженер |  | 16 | 441.6 | 1523.52 | 1904.4 |  | 181.45 | 2903.2 | 6392.8464 | 7991.058 | 0
1.4.7. Разработка заключения по электрозащите | заключение | инженер |  | 11.5 | 317.4 | 1095.03 | 1368.79 |  | 181.45 | 2086.675 | 4594.8583 | 5743.5729 | 0
1.4.8. Подготовка заключения по использованию газообразного топлива | " | инженер |  | 1.5 | 41.4 | 142.83 | 178.54 |  | 181.45 | 272.175 | 599.3293 | 749.1617 | 0
1.4.9. Выдача консультаций по вопросам газоснабжения жилого дома, бани, летней кухни и др.объектов при установке бытовых приборов | консультация | инженер |  | 0.5 | 13.8 | 47.61 | 59.51 | 62.8 | 181.45 | 90.725 | 199.7764 | 249.7206 | 263.7049
1.4.10. Выдача консультаций по вопросам газоснабжения предприятия или котельной | " | инженер |  | 1 | 27.6 | 95.22 | 119.03 |  | 181.45 | 181.45 | 399.5529 | 499.4411 | 0
1.4.11. То же, общественного (административного) здания при установке бытовых газовых приборов | " | инженер |  | 0.7 | 19.32 | 66.65 | 83.32 |  | 181.45 | 127.015 | 279.687 | 349.6088 | 0
1.4.12. Выдача копий архивных документов предприятиям | объект | техник |  | 1 | 19.25 | 66.41 | 83.02 |  | 134.93 | 134.93 | 297.1159 | 371.3948 | 0
1.4.13. Выдача копий архивных, документов населению | " | техник |  | 0.4 | 7.7 | 26.57 |  | 35.1 | 134.93 | 53.972 | 118.8463 | 0 | 156.8772
Примечания 1 Стоимость проектных работ, не включенных в главу 4 раздела 1, определяются на основе "Справочника базовых цен на проектные работы для строительства", Газооборудование и газоснабжение промышленных предприятий, зданий и сооружений. Наружное освещение. М., Минстрой России, 1995.
2 При внесении изменений в проектное решение или эскиз (пункты 1.4.1 -1.4.3) или в исполнительную схему стыков (пункты 1.4.4 -1.4.6) стоимость дополнительных работ определяется ГРО с помощью понижающих коэффициентов исходя из объема вносимых изменений (корректировок).
3 При необходимости выезда на место обследования применять к тарифу коэф.1,5.
РАЗДЕЛ 2. СТРОИТЕЛЬНО-МОНТАЖНЫЕ РАБОТЫ
Глава 1. ВРЕЗКА, ОБРЕЗКА МЕТАЛЛИЧЕСКОГО ГАЗОПРОВОДА
Наименование работ и газового оборудования | Единица измерения | Состав исполни-телей |  | Трудоза-траты на ед.изм., чел.ч | Фонд оплаты труда, руб. | Себесто-имость, руб. | Договорная цена,руб. |  | Часовой ФОТ, руб. | Фонд оплаты труда, руб. | Себесто-имость, руб. | Договорная цена,руб.
[7 empty] | для пред-приятий (без НДС) | для населения (с НДС) |  |  |  | для пред-приятий (без НДС) | для населения (с НДС)
2.1.1. Врезка или обрезка (с заглушкой) подземного газопровода низкого давления с отключением давления в сети при диаметре
до 50 мм | врезка | эл.газосв.5 р. |  | 2.3 | 55.2 | 305.74 | 382.17 | 403.6 | 178.39 | 410.297 | 1657.0358 | 2071.2948 | 2187.2873
| (обрезка) | слесарь 4 р. |  | 2.3 | 33.42 |  |  |  | 148.79 | 342.217
51-100 мм | " | эл.газосв.5 р. |  | 2.88 | 69.12 | 382.83 | 478.54 | 505.3 | 178.39 | 513.7632 | 2074.897 | 2593.6213 | 2738.8641
|  | слесарь 4 р. |  | 2.88 | 41.85 |  |  |  | 148.79 | 428.5152
101 -200 мм | " | эл.газосв.5 р. |  | 3.6 | 86.4 | 478.54 | 598.18 | 631.7 | 178.39 | 642.204 | 2593.6213 | 3242.0266 | 3423.5801
|  | слесарь 4 р. |  | 3.6 | 52.31 |  |  |  | 148.79 | 535.644
201 - 300 мм | " | эл.газосв.5 р. |  | 4.5 | 108 | 598.18 | 747.72 |  | 178.39 | 802.755 | 3242.0266 | 4052.5333 | 0
|  | слесарь 4 р. |  | 4.5 | 65.39 |  |  |  | 148.79 | 669.555
301 -400мм | " | эл.газосв.5 р. |  | 5.6 | 134.4 | 1025.12 | 1281.4 |  | 178.39 | 998.984 | 5869.2813 | 7336.6016 | 0
|  | слесарь 4 р. |  | 11.2 | 162.74 |  |  |  | 148.79 | 1666.448
401 -500мм |  | эл.газосв.5 р. |  | 7 | 168 | 1281.4 | 1601.75 |  | 178.39 | 1248.73 | 7336.6016 | 9170.752 | 0
|  | слесарь 4 р. |  | 14 | 203.42 |  |  |  | 148.79 | 2083.06
св.500 мм | " | эл.газосв.5 р. |  | 8.75 | 210 | 1601.75 | 2002.19 |  | 178.39 | 1560.9125 | 9170.752 | 11463.44 | 0
|  | слесарь 4 р. |  | 17.5 | 254.28 |  |  |  | 148.79 | 2603.825
(При врезке с отключением газопровода высокого (среднего) давления всех диаметров применять коэф.1,15; с понижением давления или при врезке заготовкой применять коэф-1,3; при обрезке газопровода без установки заглушки применять коэф.0,8)
2.1.2. Врезка или обрезка (с заглушкой) надземного газопровода низкого давления с отключением давления в сети при диаметре до 25 мм | врезка | эл.газосв.5 р. |  | 1.44 | 34.56 | 191.42 | 239.27 | 252.7 | 178.39 | 256.8816 | 1037.4485 | 1296.8106 | 1369.432
| (обрезка) | слесарь 4 р. |  | 1.44 | 20.92 |  |  |  | 148.79 | 214.2576
32 - 40 мм | " | эл.газосв.5 р. |  | 1.7 | 40.8 | 306.36 | 382.95 | 404.4 | 178.39 | 303.263 | 1224.7656 | 1530.957 | 1616.6906
|  | слесарь 4 р. |  | 1.7 | 24.7 |  |  |  | 148.79 | 252.943
50 мм | " | эл.газосв.5 р. |  | 2 | 48 | 265.86 | 332.32 | 350.9 | 178.39 | 356.78 | 1440.9007 | 1801.1259 | 1901.989
|  | слесарь 4 р. |  | 2 | 29.06 |  |  |  | 148.79 | 297.58
51 -100 мм | " | эл.газосв.5 р. |  | 2.88 | 69.12 | 382.83 | 478.54 | 505.3 | 178.39 | 513.7632 | 2074.897 | 2593.6213 | 2738.8641
|  | слесарь 4 р. |  | 2.88 | 41.85 |  |  |  | 148.79 | 428.5152
101 -200мм | " | эл.газосв.5 р. |  | 3.5 | 84 | 465.25 | 581.56 | 614.1 | 178.39 | 624.365 | 2521.5763 | 3151.9703 | 3328.4807
|  | слесарь 4 р. |  | 3.5 | 50.86 |  |  |  | 148.79 | 520.765
201 -300 мм | " | эл.газосв.5 р. |  | 4.25 | 102 | 564.95 | 706.18 |  | 178.39 | 758.1575 | 3061.914 | 3827.3925 | 0
|  | слесарь 4 р. |  | 4.25 | 61.75 |  |  |  | 148.79 | 632.3575
св.300 мм | врезка | эл.газосв.5 р. |  | 5.1 | 122.4 | 933.59 | 1166.99 |  | 178.39 | 909.789 | 5345.2383 | 6681.5479 | 0
(При врезке газопровода заготовкой применять коэф. 1,3; при обрезке газопровода без установки заглушки применять коэф.0,7) | (обрезка) | слесарь 4 р. |  | 10.2 | 148.21 |  |  |  | 148.79 | 1517.658
2.1.3. Врезка газопровода низкого давления надземной прокладки под давлением в сети при диаметре до 25 мм | врезка | эл.газосв.5 р. |  | 1.87 | 44.88 | 248.58 | 310.72 | 328.1 | 178.39 | 333.5893 | 1347.2422 | 1684.0527 | 1778.3597
|  | слесарь 4 р. |  | 1.87 | 27.17 |  |  |  | 148.79 | 278.2373
32- 40 мм | " | эл.газосв.5 р. |  | 2.21 | 53.04 | 293.77 | 367.21 | 387.8 | 178.39 | 394.2419 | 1592.1953 | 1990.2441 | 2101.6978
|  | слесарь 4 р. |  | 2.21 | 32.11 |  |  |  | 148.79 | 328.8259
50 мм | " | эл.газосв.5 р. |  | 2.6 | 62.4 | 345.61 | 432.02 | 456.2 | 178.39 | 463.814 | 1873.1709 | 2341.4637 | 2472.5856
|  | слесарь 4 р. |  | 2.6 | 37.78 |  |  |  | 148.79 | 386.854
2.1.4. Врезка приспособлением ВПГ под газом вновь построенного наружного газопровода высокого (среднего) давления при диаметре присоединяемого газопровода до 150 мм (При выполнении работ по изоляции присоединения газопровода применять коэф. 1,1) | врезка | эл.газосв.5 р. |  | 4.2 | 100.8 | 768.84 | 961.05 | 1014.9 | 178.39 | 749.238 | 4401.9609 | 5502.4512 | 5810.5885
|  | слесарь 4 р. |  | 8.4 | 122.05 |  |  |  | 148.79 | 1249.836
2.1.5. Присоединение (врезка) муфтой вновь построенного наружного газопровода к действующему при диаметре присоединяемого газопровода до 32 мм | присоед. | эл.газосв.5 р. |  | 1.2 | 28.8 | 99.36 | 124.2 | 131.2 | 178.39 | 214.068 | 471.3777 | 589.2222 | 622.2186
|  | слесарь 4 р. |  | 1.2 |  |  |  |  | 148.79 | 178.548 | 393.1627 | 491.4534 | 518.9748
40 - 50 мм | " | эл.газосв.5 р. |  | 1.44 | 34.56 | 191.42 | 239.27 | 252.7 | 178.39 | 256.8816 | 1037.4485 | 1296.8106 | 1369.432
|  | слесарь 4 р. |  | 1.44 | 20.92 |  |  |  | 148.79 | 214.2576
51-100 мм | " | эл.газосв.5 р. |  | 2 | 48 | 393.3 | 491.63 | 519.2 | 178.39 | 356.78 | 1440.9007 | 1801.1259 | 1901.989
|  | слесарь 4 р. |  | 2 | 29.06 |  |  |  | 148.79 | 297.58
101 -200мм |  | эл.газосв.5 р. |  | 2.75 | 66 | 365.55 | 456.94 | 482.5 | 178.39 | 490.5725 | 1981.2385 | 2476.5481 | 2615.2348
|  | слесарь 4 р. |  | 2.75 | 39.96 |  |  |  | 148.79 | 409.1725
201 - 300 мм | " | эл.газосв.5 р. |  | 3.6 | 86.4 | 478.54 | 598.18 | 631.7 | 178.39 | 642.204 | 2593.6213 | 3242.0266 | 3423.5801
|  | слесарь 4 р. |  | 3.6 | 52.31 |  |  |  | 148.79 | 535.644
301 - 400 мм |  | эл.газосв.5 р. |  | 4 | 96 | 732.23 | 915.29 | 966.5 | 178.39 | 713.56 | 4192.3438 | 5240.4297 | 5533.8938
|  | слесарь 4 р. |  | 8 | 116.24 |  |  |  | 148.79 | 1190.32
401 - 500 мм (При выполнении работ по изоляции присоединения газопровода применять коэф. 1,1) |  | эл.газосв.5 р. |  | 4.5 | 108 | 823.76 | 1029.7 |  | 178.39 | 802.755 | 4716.3867 | 5895.4834 | 0
|  | слесарь 4 р. |  | 9 | 130.77 |  |  |  | 148.79 | 1339.11
2.1.6. Врезка в действующий внутридомовый газопровод при диаметре до 32 мм | врезка | эл.газосв.5 р. |  | 0.9 | 21.6 | 119.64 | 149.54 | 157.9 | 178.39 | 160.551 | 648.4053 | 810.5067 | 855.895
|  | слесарь 4 р. |  | 0.9 | 13.08 |  |  |  | 148.79 | 133.911
40-50 мм | " | эл.газосв.5 р. |  | 1.44 | 34.56 | 191.42 | 239.27 | 252.7 | 178.39 | 256.8816 | 1037.4485 | 1296.8106 | 1369.432
|  | слесарь 4 р. |  | 1.44 | 20.92 | 72.174 | 95.2697 |  | 148.79 | 214.2576
2.1.7. Врезка штуцером под газом в действующий внутридомовый газопровод диаметром до 32 мм | врезка | эл.газосв.5 р. |  | 1.1 | 26.4 | 146.22 | 182.78 | 193 | 178.39 | 196.229 | 792.4954 | 990.6192 | 1046.0939
|  | слесарь 4 р. |  | 1.1 | 15.98 |  |  |  | 148.79 | 163.669
40-50 мм | " | эл.газосв.5 р. |  | 1.5 | 36 | 199.39 | 249.24 | 263.2 | 178.39 | 267.585 | 1080.6755 | 1350.8444 | 1426.4917
|  | слесарь 4 р. |  | 1.5 | 21.8 |  |  |  | 148.79 | 223.185
2.1.8. Сварка стыка диаметром до 50мм | стык | эл.газосв.5 р. |  | 0.49 | 11.76 | 65.13 | 81.42 | 85.98 | 178.39 | 87.4111 | 353.0207 | 441.2758 | 465.9873
|  | слесарь 4 р. |  | 0.49 | 7.12 |  |  |  | 148.79 | 72.9071
51 - 100мм | " | эл.газосв.5 р. |  | 0.64 | 15.36 | 85.07 | 106.34 | 112.3 | 178.39 | 114.1696 | 461.0882 | 576.3603 | 608.6365
|  | слесарь 4 р. |  | 0.64 | 9.3 |  |  |  | 148.79 | 95.2256
101 - 200 мм | " | эл.газосв.5 р. |  | 0.75 | 18 | 99.7 | 124.62 | 131.6 | 178.39 | 133.7925 | 540.3378 | 675.4222 | 713.2459
|  | слесарь 4 р. |  | 0.75 | 10.9 |  |  |  | 148.79 | 111.5925
201-300 мм | " | эл.газосв.5 р. |  | 1.2 | 28.8 | 159.51 | 199.39 |  | 178.39 | 214.068 | 864.5404 | 1080.6755 | 0
|  | слесарь 4 р. |  | 1.2 | 17.44 |  |  |  | 148.79 | 178.548
301 - 500 мм | " | эл.газосв.5 р. |  | 2.08 | 49.92 | 380.76 | 476.96 |  | 178.39 | 371.0512 | 2180.0188 | 2725.0234 | 0
|  | слесарь 4 р. |  | 4.16 | 60.44 |  |  |  | 148.79 | 618.9664
2.1.9. Обрезка внутридомового газопровода с установкой сварной заглушки при диаметре газопровода до 32 мм | обрезка | эл.газосв.4 р. |  | 0.68 | 14.21 | 83.12 | 103.9 | 109.7 | 153.06 | 104.0808 | 451.9781 | 564.9726 | 596.6111
|  | слесарь 4 р. |  | 0.68 | 9.68 |  |  |  | 148.79 | 101.1772
40 - 50 мм (При обрезке без установки заглушки применять тоэф.0,7) |  | эл.газосв.4 р. |  | 1.08 | 22.57 | 132.01 | 165.02 | 174.3 | 153.06 | 165.3048 | 717.8476 | 897.3095 | 947.5588
|  | слесарь 4 р. |  | 1.08 | 15.69 |  |  |  | 148.79 | 160.6932
2.1.10. Изоляция мест врезки или обрезки газопровода (без приготовления ' мастики) при диаметре до 100мм | место | слесарь 4 р. |  | 1.1 | 15.98 | 55.14 | 68.93 | 72.8 | 148.79 | 163.669 | 360.3991 | 450.4989 | 475.7269
101 -200мм | место | слесарь 4 р. |  | 1.4 | 20.34 | 70.18 | 87.72 | 92.6 | 148.79 | 208.306 | 458.6898 | 573.3623 | 605.4706
201-300 мм | место | слесарь 4 р. |  | 1.9 | 27.61 | 85.24 | 119.06 |  | 148.79 | 282.701 | 622.5076 | 778.1345 | 0
301 -400 мм | место | слесарь 4 р. |  | 2.5 | 36.33 | 125.32 | 156.65 |  | 148.79 | 371.975 | 819.0889 | 1023.8612 | 0
401 - 500 мм | место | слесарь 4 р. |  | 3.1 | 45.04 | 155.4 | 194.25 |  | 148.79 | 461.249 | 1015.6703 | 1269.5879 | 0
св.500 мм | место | слесарь 4 р. |  | 3.6 | 52.31 | 180.46 | 225.58 |  | 148.79 | 535.644 | 1179.4881 | 1474.3601 | 0
2.1.11. Приготовление (разогрев) битумной мастики для изоляции газопровода | 10кг | слесарь 3 р. |  | 0.5 | 6.46 | 22.29 | 27.86 | 29.4 | 131.35 | 65.675 | 144.6163 | 180.7704 | 190.8936
Примечание - Строительно- монтажные работы на газопроводе и сооружениях выполняют: электрогазосварщик-врезчик и слесарь по эксплуатации и ремонту подземных газопроводов.
Глава 2. СТРОИТЕЛЬНО - МОНТАЖНЫЕ РАБОТЫ НА ГАЗОПРОВОДЕ
Наименование работ и газового оборудования | Единица измерения | Состав исполнителей |  | Трудоза-траты на ед.изм., чел.ч | Фонд оплаты труда, руб. | Себесто-имость, руб. | Договорная цена,руб. |  | Часовой ФОТ, руб. | Фонд оплаты труда, руб. | Себесто-имость, руб. | Договорная цена,руб.
[7 empty] | для пред-приятий (без НДС) | ДЛЯ населения (с НДС) |  |  |  | для пред-приятий (без НДС) | для населения (с НДС)
2.2.1. Прокладка с пневматическим испытанием стального подземного газопровода диаметром до 100 мм | м | эл.газосв.5 р. |  | 0.28 | 6.72 | 37.22 | 46.52 | 49.1 | 178.39 | 49.9492 | 201.7261 | 252.1576 | 266.2785
|  | слесарь 4 р. |  | 0.28 | 4.07 |  |  |  | 148.79 | 41.6612
101 -200мм | " | эл.газосв.5 р. |  | 0.32 | 7.68 | 42.54 | 53.17 | 56.1 | 178.39 | 57.0848 | 230.5441 | 288.1801 | 304.3182
|  | слесарь 4 р. |  | 0.32 | 4.65 |  |  |  | 148.79 | 47.6128
201 - 300 мм | " | эл.газосв.5 р. |  | 0.38 | 9.12 | 50.51 | 63.14 | 66.7 | 178.39 | 67.7882 | 273.7711 | 342.2139 | 361.3779
|  | слесарь 4 р. |  | 0.38 | 5.52 |  |  |  | 148.79 | 56.5402
301 -400 мм | " | эл.газосв.5 р. |  | 0.48 | 11.52 | 87.87 | 109.83 |  | 178.39 | 85.6272 | 503.0813 | 628.8516 | 0
|  | слесарь 4 р. |  | 0.96 | 13.95 |  |  |  | 148.79 | 142.8384
401 - 500 мм |  | эл.газосв.5 р. |  | 0.6 | 14.4 | 109.83 | 137.29 |  | 178.39 | 107.034 | 628.8516 | 786.0645 | 0
|  | слесарь 4 р. |  | 1.2 | 17.44 |  |  |  | 148.79 | 178.548
2.2.2. Прокладка с пневматическим испытанием стального надземного газопровода диаметром до 40 мм | м | эл.газосв.5 р. |  | 0.18 | 4.32 | 23.93 | 29.91 | 31.6 | 178.39 | 32.1102 | 129.6811 | 162.1013 | 171.179
|  | слесарь 4 р. |  | 0.18 | 2.62 |  |  |  | 148.79 | 26.7822
50-100 мм | " | эл.газосв.5 р. |  | 0.22 | 5.28 | 29.24 | 36.56 | 38.6 | 178.39 | 39.2458 | 158.4991 | 198.1238 | 209.2188
|  | слесарь 4 р. |  | 0.22 | 3.2 |  |  |  | 148.79 | 32.7338
101 -200 мм | " | эл.газосв.5 р. |  | 0.26 | 6.24 | 34.56 | 43.2 | 45.6 | 178.39 | 46.3814 | 187.3171 | 234.1464 | 247.2586
|  | слесарь 4 р. |  | 0.26 | 3.78 |  |  |  | 148.79 | 38.6854
201 - 300 мм | " | эл.газосв.5 р. |  | 0.31 | 7.44 | 41.21 | 51.51 | 54.4 | 178.39 | 55.3009 | 223.3396 | 279.1745 | 294.8083
|  | слесарь 4 р. |  | 0.31 | 4.5 |  |  |  | 148.79 | 46.1249
301 - 400 мм | " | эл.газосв.5 р. |  | 0.36 | 8.64 | 65.9 | 82.38 |  | 178.39 | 64.2204 | 377.3109 | 471.6387 | 0
|  | слесарь 4 р. |  | 0.72 | 10.46 |  |  |  | 148.79 | 107.1288
401 - 500 мм | " | эл.газосв.5 р. |  | 0.42 | 10.08 | 76.88 | 96.1 |  | 178.39 | 74.9238 | 440.1961 | 550.2451 | 0
|  | слесарь 4 р. |  | 0.84 | 12.21 |  |  |  | 148.79 | 124.9836
2.2.3. Прокладка с пневматическим испытанием внутридомового газопровода диаметром до 50 мм | м | эл.газосв.5 р. |  | 0.2 | 4.8 | 26.59 | 33.23 | 35.1 | 178.39 | 35.678 | 144.0901 | 180.1126 | 190.1989
|  | слесарь 4 р. |  | 0.2 | 2.91 |  |  |  | 148.79 | 29.758
2.2.4. Приварка фланцев к стальному газопроводу диаметром до 50 мм | фланец | эл.газосв.5 р. |  | 0.5 | 12 | 41.4 | 51.75 | 54.6 | 178.39 | 89.195 | 196.4074 | 245.5092 | 259.2578
51 -100 мм | фланец | эл.газосв.5 р. |  | 0.9 | 21.6 | 74.52 | 93.15 | 98.4 | 178.39 | 160.551 | 353.5333 | 441.9166 | 466.664
101 -200 мм | фланец | эл.газосв.5 р. |  | 1.3 | 31.2 | 107.64 | 134.55 | 142.1 | 178.39 | 231.907 | 510.6592 | 638.324 | 674.0702
201 - 300 мм | фланец | эл.газосв.5 р. |  | 2 | 48 | 165.6 | 207 |  | 178.39 | 356.78 | 785.6296 | 982.0369 | 0
301 -500мм | фланец | эл.газосв.5 р. |  | 3 | 72 | 248.4 | 310.5 |  | 178.39 | 535.17 | 1178.4443 | 1473.0554 | 0
2.2.5. Монтаж изолирующих фланцев на газопроводе диаметром
до 50 мм | Комплект из | эл.газосв.5 р. |  | 1.2 | 28.8 | 159.51 | 199.39 | 210.6 | 178.39 | 214.068 | 864.5404 | 1080.6755 | 1141.1934
| 2-х фланцев | слесарь 4 р. |  | 1.2 | 17.44 |  |  |  | 148.79 | 178.548
51 - 100 мм | 2-х фланцев | эл.газосв.5 р. |  | 1.9 | 45.6 | 252.56 | 315.71 | 333.4 | 178.39 | 338.941 | 1368.8557 | 1711.0696 | 1806.8895
|  | слесарь 4 р. |  | 1.9 | 27.61 |  |  |  | 148.79 | 282.701
101 -200 мм | 2-х фланцев | эл.газосв.5 р. |  | 3.08 | 73.92 | 409.42 | 511.77 | 540.4 | 178.39 | 549.4412 | 2218.9871 | 2773.7339 | 2929.063
|  | слесарь 4 р. |  | 3.08 | 44.75 |  |  |  | 148.79 | 458.2732
201 - 300 мм | 2-х фланцев | эл.газосв.5 р. |  | 4 | 96 | 531.71 | 664.64 |  | 178.39 | 713.56 | 2881.8014 | 3602.2518 | 0
|  | слесарь 4 р. |  | 4 | 58.12 |  |  |  | 148.79 | 595.16
301 -500мм | 2-х фланцев | эл.газосв.5 р. |  | 5.6 | 134.4 | 1025.12 | 1281.4 |  | 178.39 | 998.984 | 5869.2813 | 7336.6016 | 0
|  | слесарь 4 р. |  | 11.2 | 162.74 |  |  |  | 148.79 | 1666.448
2.2.6. Установка горизонтального футляра на газопроводе с заливкой | футляр | эл.газосв.5 р. |  | 1.75 | 42 | 232.62 | 290.78 | 307.1 | 178.39 | 312.1825 | 1260.7881 | 1575.9852 | 1664.2403
битумом концов футляра при диаметре до 200 мм |  | слесарь 4 р. |  | 1.75 | 25.43 |  |  |  | 148.79 | 260.3825
св. 200 мм | футляр | эл.газосв.5 р. |  | 2.6 | 62.4 | 345.61 | 432.02 |  | 178.39 | 463.814 | 1873.1709 | 2341.4637 | 0
|  | слесарь 4 р. |  | 2.6 | 37.78 |  |  |  | 148.79 | 386.854
2.2.7. Установка вертикального футляра на газопроводе с заливкой битумом верхнего конца футляра | футляр | эл.газосв.5 р. |  | 1.25 | 30 | 166.16 | 207.7 | 219.3 | 178.39 | 222.9875 | 900.5629 | 1125.7037 | 1188.7431
|  | слесарь 4 р. |  | 1.25 | 18.16 |  |  |  | 148.79 | 185.9875
2.2.8. Установка футляра на газопроводе в месте пересечения с тепло трассой с полной заливкой битумом при диаметре футляра
до 200 мм | футляр | эл.газосв.5 р. |  | 2.33 | 55.92 | 427.02 | 533.78 |  | 178.39 | 415.6487 | 2445.3166 | 3056.6457 | 0
|  | слесарь 4 р. |  | 4.67 | 67.86 |  |  |  | 148.79 | 694.8493
св.200 мм | футляр | эл.газосв.5 р. |  | 3 | 72 | 549.17 | 686.46 |  | 178.39 | 535.17 | 3144.2578 | 3930.3223 | 0
|  | слесарь 4 р. |  | 6 | 87.18 |  |  |  | 148.79 | 892.74
2.2.9. Установка футляра на кабель в месте пересечения газопровода | футляр | эл.газосв.5 р. |  | 2 | 48 | 265.86 | 332.32 |  | 178.39 | 356.78 | 1440.9007 | 1801.1259 | 0
с кабелем |  | слесарь 4 р. |  | 2 | 29.06 |  |  |  | 148.79 | 297.58
2.2.10. Заливка битумом футляра на газовом вводе | футляр | слесарь 4 р. |  | 3 | 43.59 | 150.39 | 187.98 | 198.5 | 148.79 | 446.37 | 1064.8156 | 1331.0195 | 1405.5566
2.2.11. Протаскивание в футляр газопровода диаметром до 100 мм | м | слесарь 4 р. |  | 0.25 | 3.63 | 26.92 | 33.65 | 35.5 | 148.79 | 37.1975 | 177.3766 | 221.7208 | 234.1371
|  | слесарь 5 р. |  | 0.25 | 4.17 |  |  |  | 173.42 | 43.355
св.100 мм | м | слесарь 4 р. |  | 0.5 | 7.27 | 53.84 | 67.3 | 71.1 | 148.79 | 74.395 | 354.7532 | 443.4415 | 468.2742
|  | слесарь 5 р. |  | 0.5 | 8.34 |  |  |  | 173.42 | 86.71
2.2.12. Установка стальных задвижек диаметром 50мм | задвижка | слесарь 4 р. |  | 1.86 | 27.03 | 93.24 | 116.55 | 123.1 | 148.79 | 276.7494 | 609.4022 | 761.7527 | 804.4109
80 мм, 100 мм | задвижка | слесарь 4 р. |  | 2.88 | 41.85 | 144.37 | 180.46 | 190.6 | 148.79 | 428.5152 | 943.5905 | 1179.4881 | 1245.5394
125 мм,150 мм | задвижка | слесарь 4 р. |  | 4 | 58.12 | 200.51 | 250.64 | 264.7 | 148.79 | 595.16 | 1310.5423 | 1638.1779 | 1729.9159
200 мм | задвижка | слесарь 4 р. |  | 5.2 | 75.56 | 260.67 | 325.84 | 344.1 | 148.79 | 773.708 | 1703.705 | 2129.6313 | 2248.8906
300 мм | задвижка | слесарь 4 р. |  | 6.2 | 90.09 | 310.8 | 388.5 |  | 148.79 | 922.498 | 2031.3406 | 2539.1757 | 0
400 мм | задвижка | слесарь 4 р. |  | 7.75 | 112.61 | 388.5 | 485.62 |  | 148.79 | 1153.1225 | 2539.1757 | 3173.9697 | 0
500 мм | задвижка | слесарь 4 р. |  | 9 | 130.77 | 451.16 | 563.95 |  | 148.79 | 1339.11 | 2948.7202 | 3685.9003 | 0
2.2.13. Установка чугунных задвижек диаметром 50 мм | задвижка | слесарь 4 р. |  | 1.5 | 21.8 | 75.19 | 93.99 | 99.3 | 148.79 | 223.185 | 491.4534 | 614.3167 | 648.7184
80 мм, 100 мм | " | слесарь 4 р. |  | 2 | 29.06 | 100.26 | 125.32 | 132.3 | 148.79 | 297.58 | 655.2712 | 819.089 | 864.9579
125 мм, 150 мм | " | слесарь 4 р. |  | 2.75 | 39.96 | 137.85 | 172.32 | 182 | 148.79 | 409.1725 | 900.9978 | 1126.2473 | 1189.3172
200мм | " | слесарь 4 р. |  | 3.8 | 55.21 | 190.49 | 238.11 | 251.4 | 148.79 | 565.402 | 1245.0152 | 1556.269 | 1643.4201
300 мм | " | слесарь 4 р. |  | 5.5 | 79.92 | 275.71 | 344.63 |  | 148.79 | 818.345 | 1801.9957 | 2252.4946 | 0
2.2.14. Установка контрольной трубки с ковером | трубка | эл.газосв.5 р. |  | 2.15 | 51.6 | 285.8 | 357.25 |  | 178.39 | 383.5385 | 1548.9683 | 1936.2103 | 0
|  | слесарь 4 р. |  | 2.15 | 31.24 |  |  |  | 148.79 | 319.8985
2.2.15. Устройство контрольного проводника на газопроводе | проводник | эл.газосв.5 р. |  | 2.5 | 60 | 332.32 | 415.4 |  | 178.39 | 445.975 | 1801.1259 | 2251.4074 | 0
|  | слесарь 4 р. |  | 2.5 | 36.33 |  |  |  | 148.79 | 371.975
2.2.16. Монтаж (обвязка) конденсатосборника | конд.сб. | эл.газосв.5 р. |  | 3.5 | 84 | 465.25 | 581.56 |  | 178.39 | 624.365 | 2521.5763 | 3151.9703 | 0
|  | слесарь 4 р. |  | 3.5 | 50.86 |  |  |  | 148.79 | 520.765
2.2.17. Монтаж стальных фасонных частей диаметром до 50 мм | шт. | эл.газосв.5 р. |  | 1.2 | 28.8 | 159.51 | 199.39 | 210.6 | 178.39 | 214.068 | 864.5404 | 1080.6755 | 1141.1934
|  | слесарь 4 р. |  | 1.2 | 17.44 |  |  |  | 148.79 | 178.548
51 - 100км | " | эл.газосв.5 р. |  | 1.8 | 43.2 | 239.27 | 299.09 | 315.8 | 178.39 | 321.102 | 1296.8106 | 1621.0133 | 1711.7901
|  | слесарь 4 р. |  | 1.8 | 26.15 |  |  |  | 148.79 | 267.822
101-200 мм | " | эл.газосв.5 р. |  | 2.88 | 69.12 | 382.83 | 478.54 | 505.3 | 178.39 | 513.7632 | 2074.897 | 2593.6213 | 2738.8641
|  | слесарь 4 р. |  | 2.88 | 41.85 |  |  |  | 148.79 | 428.5152
201 - 300 мм | " | эл.газосв.5 р. |  | 3.6 | 86.4 | 478.54 | 598.18 |  | 178.39 | 642.204 | 2593.6213 | 3242.0266 | 0
|  | слесарь 4 р. |  | 3.6 | 52.31 |  |  |  | 148.79 | 535.644
301-400 мм | " | эл.газосв.5 р. |  | 4.32 | 103.68 | 790.81 | 988.51 |  | 178.39 | 770.6448 | 4527.7313 | 5659.6641 | 0
|  | слесарь 4 р. |  | 8.64 | 125.54 |  |  |  | 148.79 | 1285.5456
401 - 500 мм | шт. | эл.газосв.5 р. |  | 5.4 | 129.6 | 988.51 | 1235.63 |  | 178.39 | 963.306 | 5659.6641 | 7074.5801 | 0
|  | слесарь 4 р. |  | 10.8 | 156.92 |  |  |  | 148.79 | 1606.932
2.2.18. Установка регулятора давления газа диаметром 50 мм | регулятор | слесарь 4 р. |  | 2.2 | 31.97 | 236.88 | 296.1 | 312.7 | 148.79 | 327.338 | 1560.9141 | 1951.1427 | 2060.4066
|  | слесарь 5 р. |  | 2.2 | 36.7 |  |  |  | 173.42 | 381.524
100 мм | " | слесарь 4 р. |  | 3.8 | 55.21 | 409.16 | 511.45 | 540.1 | 148.79 | 565.402 | 2696.1244 | 3370.1555 | 3558.8842
|  | слесарь 5 р. |  | 3.8 | 63.38 |  |  |  | 173.42 | 658.996
200 мм | " | слесарь 4 р. |  | 7.5 | 108.98 | 807.56 | 1009.45 |  | 148.79 | 1115.925 | 5321.2981 | 6651.6227 | 0
|  | слесарь 5 р. |  | 7.5 | 125.1 |  |  |  | 173.42 | 1300.65
2.2.19. Устройство битумной изоляции стальных газопроводов диаметром до 100 мм | м | слесарь 4 р. |  | 1.7 | 24.7 | 85.22 | 106.52 | 112.5 | 148.79 | 252.943 | 556.9805 | 696.2256 | 735.2142
101-200 мм | " | слесарь 4 р. |  | 2.2 | 31.97 | 110.28 | 137.85 | 145.6 | 148.79 | 327.338 | 720.7983 | 900.9978 | 951.4537
201- 300мм | " | слесарь 4 р. |  | 2.7 | 39.23 | 135.35 | 169.18 |  | 148.79 | 401.733 | 884.6161 | 1105.7701 | 0
301 -400 мм | " | слесарь 4 р. |  | 3.2 | 46.5 | 160.41 | 200.51 |  | 148.79 | 476.128 | 1048.4339 | 1310.5423 | 0
401 - 500 мм
2.2.20. Очистка внутренней полости газопровода продувкой воздухом | 10м | слесарь 4 р. |  | 0.25 | 3.63 | 26.92 | 33.65 | 35.5 | 148.79 | 37.1975 | 177.3766 | 221.7208 | 234.1371
диаметром до 200 мм |  | слесарь 5 р. |  | 0.25 | 4.17 |  |  |  | 173.42 | 43.355
201- 500мм | " | слесарь 4 р. |  | 1 | 14.53 | 107.67 | 134.59 |  | 148.79 | 148.79 | 709.5064 | 886.883 | 0
|  | слесарь 5 р. |  | 1 | 16.68 |  |  |  | 173.42 | 173.42
2.2.21. Заполнение системы газопровода воздухом для проведения | 10м | слесарь 3 р. |  | 0.2 | 2.58 | 18.94 | 23.68 | 25 | 131.35 | 26.27 | 123.3737 | 154.2171 | 162.8532
пневматических испытаний диаметром до 50 мм |  | слесарь 4 р. |  | 0.2 | 2.91 |  |  |  | 148.79 | 29.758
51 -100 мм | " | слесарь 3 р. |  | 0.25 | 3.23 | 23.68 | 29.59 | 31.3 | 131.35 | 32.8375 | 154.2171 | 192.7713 | 203.5665
|  | слесарь 4 р. |  | 0.25 | 3.63 |  |  |  | 148.79 | 37.1975
101 -200мм | " | слесарь 4 р. |  | 0.35 | 5.09 | 37.69 | 47.11 | 49.7 | 148.79 | 52.0765 | 248.3272 | 310.4091 | 327.792
|  | слесарь 5 р. |  | 0.35 | 5.84 |  |  |  | 173.42 | 60.697
св.200 мм | " | слесарь 4 р. |  | 0.7 | 10.17 | 75.37 | 94.22 |  | 148.79 | 104.153 | 496.6545 | 620.8181 | 0
|  | слесарь 5 р. |  | 0.7 | 11.68 |  |  |  | 173.42 | 121.394
2.2.22. Пневматическое испытание внутреннего газопровода диаметром до 50 мм | 10м | слесарь 3 р. |  | 0.25 | 3.23 | 11.14 | 13.93 | 14.7 | 131.35 | 32.8375 | 72.3082 | 90.3852 | 95.4468
(На каждые последующие 10 м применять коэф. 0,2)
2.2.23. Монтаж сварных переходов с диаметра 300 мм на 200 мм | 10м | эл.газосв.5 р. |  | 1.36 | 32.64 | 180.78 | 225.98 |  | 178.39 | 242.6104 | 979.8125 | 1224.7656 | 0
|  | слесарь 4 р. |  | 1.36 | 19.76 |  |  |  | 148.79 | 202.3544
2.2.24. Монтаж сварных переходов с диаметра 200 мм на 100 мм | переход | эл.газосв.5 р. |  | 0.91 | 21.84 | 120.96 | 151.21 |  | 178.39 | 162.3349 | 655.6098 | 819.5123 | 0
|  | слесарь 4 р. |  | 0.91 | 13.22 |  |  |  | 148.79 | 135.3989
2.2.25. Изготовление опоры под газопровод диаметром до 100мм | опора | эл.газосв.5 р. |  | 0.5 | 12 | 66.46 | 83.08 | 87.7 | 178.39 | 89.195 | 360.2252 | 450.2815 | 475.4972
|  | слесарь 4 р. |  | 0.5 | 7.27 |  |  |  | 148.79 | 74.395
101-200 мм | " | эл.газосв.5 р. |  | 0.7 | 16.8 | 93.05 | 116.31 | 122.8 | 178.39 | 124.873 | 504.3153 | 630.3941 | 665.6961
|  | слесарь 4 р. |  | 0.7 | 10.17 |  |  |  | 148.79 | 104.153
2.2.26. Копание ям для стоек и столбов | шт. | слесарь 3 р. |  | 1.2 | 15.5 | 53.49 | 66.86 | 70.6 | 131.35 | 157.62 | 491.6956 | 614.6195 | 649.0382
2.2.27 Установка опоры под газопровод с бетонированием | опора | слесарь 3 р. |  | 0.5 | 6.46 | 47.35 | 59.19 | 62.5 | 131.35 | 65.675 | 308.4341 | 385.5427 | 407.1331
|  | слесарь 4 р. |  | 0.5 | 7.27 |  |  |  | 148.79 | 74.395
2.2.28. Изготовление крепления для прокладки газопровода диаметром до 100 мм по стене здания | крепление | эл.газосв.5 р. |  | 0.48 | 11.52 | 46.43 | 58.04 | 61.3 | 178.39 | 85.6272 | 231.936 | 289.92 | 306.1555
|  | слесарь 3 р. |  | 0.15 | 1.94 |  |  |  | 131.35 | 19.7025
2.2.29. Пробивка отверстий шлямбуром под крепление в стене здания | отверстие | слесарь 3 р. |  | 0.25 | 3.23 | 11.14 | 13.93 | 14.7 | 131.35 | 32.8375 | 144.6163 | 180.7704 | 190.8936
2.2.30. Монтаж креплении под газопровод диаметром до 100 мм для прокладки по стене здания | крепление | слесарь 3 р. |  | 0.25 | 3.23 | 23.68 | 29.59 | 31.3 | 131.35 | 32.8375 | 154.2171 | 192.7713 | 203.5665
|  | слесарь 4 р. |  | 0.25 | 3.63 |  |  |  | 148.79 | 37.1975
2.2.31. Масляная окраска наружного газопровода надземной прокладки, две окраски | м2 | слесарь 3 р. |  | 0.5 | 6.46 | 22.29 | 27.86 | 29.4 | 131.35 | 65.675 | 144.6163 | 180.7704 | 190.8936
(При окраске с приставной лестницы применять коэф.1,2)
2.2.32. Вскрытие асфальтового покрытия отбойным молотком | м2 | слесарь 4 р. |  | 1.2 | 17.44 | 60.15 | 75.19 | 79.4 | 148.79 | 178.548 | 1100.8555 | 1376.0694 | 1453.1293
2.2.33. Разработка грунта вручную в траншее | м' | слесарь 4 р. |  | 2.16 | 31.38 | 108.28 | 135.35 | 142.9 | 148.79 | 321.3864 | 707.6929 | 884.6161 | 934.1546
2.2.34. Тоже, экскаватором | 10м3 | экскаваторщик |  | 0.54 | 8.95 | 30.89 | 38.61 |  | 161.09 | 86.9886 | 191.5489 | 239.4361 | 0
2.2.35. Присыпка траншеи вручную | м1 | слесарь 4 р. |  | 0.9 | 13.08 | 45.12 | 56.39 | 59.6 | 148.79 | 133.911 | 294.872 | 368.59 | 389.2311
2.2.36. То же, экскаватором | 10м3 | экскаваторщик |  | 0.16 | 2.65 | 9.15 | 11.44 |  | 161.09 | 25.7744 | 56.7552 | 70.944 | 0
2.2.37. Устройство щебеночного покрытия вручную | м2 | слесарь 4 р. |  | 0.15 | 2.18 | 7.52 | 9.4 | 9.9 | 148.79 | 22.3185 | 49.1453 | 61.4317 | 64.8718
2.2.38. Планировка площадей бульдозером | 10м2 | бульдозерист |  | 0.3 | 4.97 | 17.16 | 21.45 |  | 161.09 | 48.327 | 106.4161 | 133.0201 | 0
2.2.39. Оформление исполнительно- технической документации на монтаж надземного газопровода | объект | инженер |  | 2.5 | 69 | 238.05 | 297.56 | 314.2 | 181.45 | 453.625 | 998.8822 | 1248.6028 | 1318.5246
2.2.40. Оформление исполнительно- технической документации на монтаж подземного газопровода | объект | инженер |  | 10 | 276 | 952.2 | 1190.25 | 1256.9 | 181.45 | 1814.5 | 3995.529 | 4994.4113 | 5274.0983
Глава 3. МОНТАЖ ГАЗОВОГО ОБОРУДОВАНИЯ В ГРП (ГРУ, ШРП)
Наименование работ и газового оборудования | Единица измерения | Состав исполни-телей |  | Трудоза-траты на ед.изм., чел .ч | Фонд оплаты труда, руб. | Себесто-имость, руб. | Договорная цена,руб. |  | Часовой ФОТ, руб. | Фонд оплаты труда, руб. | Себесто-имость, руб. | Договорная цена,руб.
[7 empty] | для пред-приятий (без НДС) | для населения (с НДС) |  |  |  | для пред-приятий (без НДС) | для населения (с НДС)
2.3.1. Установка регулятора давления газа диаметром 50 мм | регулятор | слесарь 4 р. |  | 3 | 43.59 | 150.39 | 187.98 | 198.5 | 148.79 | 446.37 | 982.9067 | 1228.6334 | 1297.4369
100мм | " | слесарь 4 р. |  | 5.2 | 75.56 | 260.67 | 325.84 | 344.1 | 148.79 | 773.708 | 1703.705 | 2129.6313 | 2248.8906
150мм | " | слесарь 4 р. |  | 6.4 | 92.99 | 320.82 | 401.03 |  | 148.79 | 952.256 | 2096.8677 | 2621.0846 | 0
200мм | " | слесарь 4 р. |  | 8 | 116.24 | 401.03 | 501.29 |  | 148.79 | 1190.32 | 2621.0846 | 3276.3558 | 0
2.3.2. Ревизия ШРП и подготовка к монтажу с регулятором типа РД-32 | пункт | слесарь 4 р. |  | 1.44 | 20.92 | 155.05 | 193.81 | 204.7 | 148.79 | 214.2576 | 1021.6892 | 1277.1116 | 1348.6298
|  | слесарь 5 р. |  | 1.44 | 24.02 |  |  |  | 173.42 | 249.7248
2.3.3. То же, с регулятором типа РД-50 | " | слесарь 4 р. |  | 2.6 | 37.78 | 279.95 | 349.94 | 369.5 | 148.79 | 386.854 | 1844.7167 | 2305.8959 | 2435.026
|  | слесарь 5 р. |  | 2.6 | 43.37 |  |  |  | 173.42 | 450.892
2.3.4. Монтаж телемеханизации ГРП (ГРУ) | пункт | слесарь 5 р. |  | 24.5 | 408.66 | 3047.97 | 3809.96 |  | 173.42 | 4248.79 | 20150.491 | 25188.1137 | 0
|  | слесарь 6 р. |  | 24.5 | 474.81 |  |  |  | 200.09 | 4902.205
2.3.5. Установка фильтра для очистки газа от механических примесей | фильтр | эл.газосв.5 р. |  | 1.44 | 34.56 | 263.6 | 329.5 |  | 178.39 | 256.8816 | 1509.2438 | 1886.5547 | 0
при диаметре газопровода до 100 мм |  | слесарь 4 р. |  | 2.88 | 41.85 |  |  |  | 148.79 | 428.5152
св.100 мм | фильтр | эл.газосв.5 р. |  | 2.88 | 69.12 | 527.2 | 659.01 |  | 178.39 | 513.7632 | 3018.4875 | 3773.1094 | 0
|  | слесарь 4 р. |  | 5.76 | 83.69 |  |  |  | 148.79 | 857.0304
2.3.6. Монтаж сбросного клапана ПСК-50 | клапан | слесарь 4 р. |  | 3 | 43.59 | 150.39 | 187.98 |  | 148.79 | 446.37 | 982.9067 | 1228.6334 | 0
2.3.7. Монтаж предохранительного клапана диаметром до 100 мм | клапан | слесарь 4 р. |  | 2.88 | 41.85 | 144.37 | 180.46 |  | 148.79 | 428.5152 | 943.5905 | 1179.4881 | 0
св.100 мм | о | слесарь 4 р. |  | 5 | 72.65 | 250.64 | 313.3 |  | 148.79 | 743.95 | 1638.1779 | 2047.7224 | 0
Глава 4. МОНТАЖ БЫТОВЫХ ГАЗОВЫХ ПРИБОРОВ И ОБОРУДОВАНИЯ
Наименование работ и газового оборудования | Единица измерения | Состав исполни-телей |  | Трудоза-траты на ед.изм-, чел.ч | Фонд оплаты труда, руб. | Себесто-имость, руб. | Договорная цена,руб. |  | Часовой ФОТ, руб. | Фонд оплаты труда, руб. | Себесто-имость, руб. | Договорная цена,руб.
[7 empty] | для пред-приятий (без НДС) | ДЛЯ населения (с НДС) |  |  |  | для пред-приятий (без НДС) | для населения (с НДС)
2.4.1. Монтаж, опрессовка, смазка и подключение газовой плиты | плита | слесарь 4 р. |  | 2.9 | 42.14 | 145.37 | 181.72 | 191.9 | 148.79 | 431.491 | 950.1432 | 1187.679 | 1254.189
2.4.2. Монтаж, опрессовка, смазка и подключение проточного водонагревателя | водонагрев. | слесарь 4 р. |  | 2.5 | 36.33 | 269.19 | 336.48 | 355.3 | 148.79 | 371.975 | 1773.766 | 2217.2076 | 2341.3712
|  | слесарь 5 р. |  | 2.5 | 41.7 |  |  |  | 173.42 | 433.55
2.4.3. Монтаж, опрессовка, смазка и подключение | водонагрев. | слесарь 5 р. |  | 3.5 | 58.38 | 435.42 | 544.28 | 574.8 | 173.42 | 606.97 | 2878.6416 | 3598.302 | 3799.8069
водонагревателя "John Wood" |  | слесарь 6 р. |  | 3.5 | 67.83 |  |  |  | 200.09 | 700.315
2.4.4. Монтаж, опрессовка, смазка и подключение отопительного газового оборудования емкостного водонагревателя типа АОГВ | котел | слесарь 4 р. |  | 3 | 43.59 | 323.02 | 403.78 | 426.4 | 148.79 | 446.37 | 2128.5193 | 2660.6491 | 2809.6454
|  | слесарь 5 р. |  | 3 | 50.04 |  |  |  | 173.42 | 520.26
2.4.5. То же, емкостного водонагревателя типа Дон, Хопер и др. | котел | слесарь 4 р. |  | 4 | 58.12 | 430.7 | 538.37 | 568.5 | 148.79 | 595.16 | 2838.0257 | 3547.5321 | 3746.1939
|  | слесарь 5 р. |  | 4 | 66.72 |  |  |  | 173.42 | 693.68
2.4.6. Монтаж, опрессовка, смазка и подключение газогорелочного устройства газогорелочного в отопительной печи | горелка | слесарь 4 р. |  | 2.5 | 36.33 | 125.32 | 156.65 | 165.4 | 148.79 | 371.975 | 819.0889 | 1023.8612 | 1081.1974
2.4.7. Установка крана при монтаже внутридомового газового оборудования при диаметре 15-20 мм | кран | слесарь 4 р. |  | 0.25 | 3.63 | 12.53 | 15.67 | 16.5 | 148.79 | 37.1975 | 81.9089 | 102.3861 | 108.1197
25 - 50 мм (При работе с приставной лестницы применять к цене коэф. 1,2) |  | слесарь 4 р. |  | 0.35 | 5.09 | 17.54 | 21.93 | 23.2 | 148.79 | 52.0765 | 114.6725 | 143.3406 | 151.3676
2.4.8. Установка баллона для сжиженного газа в кухне | установка | слесарь 3 р. |  | 2.2 | 28.42 | 98.06 | 122.58 | 129.4 | 131.35 | 288.97 | 636.3119 | 795.3899 | 839.9318
2.4.9. Установка двух баллонов для сжиженного газа в шкафу (без монтажа шкафа) | " | слесарь 3 р. |  | 1.45 | 18.73 | 137.32 | 171.65 | 181.3 | 131.35 | 190.4575 | 894.459 | 1118.0738 | 1180.6859
|  | слесарь 4 р. |  | 1.45 | 21.07 |  |  |  | 148.79 | 215.7455
2.4.10. То же, с монтажом шкафа | " | слесарь 3 р. |  | 3.5 | 45.22 | 331.46 | 414.32 | 437.5 | 131.35 | 459.725 | 2159.039 | 2698.7987 | 2849.9315
|  | слесарь 4 р. |  | 3.5 | 50.86 |  |  |  | 148.79 | 520.765
2.4.11. Монтаж, опрессовка, смазка и подключение газовой трехгорелочной газовой плиты со встроенными баллонами | установка | слесарь 4 р. |  | 4.5 | 65.39 | 225.58 | 281.97 | 297.8 | 148.79 | 669.555 | 1474.3601 | 1842.9501 | 1946.1553
2.4.12. Монтаж бытового счетчика газа на существующем газопроводе с опрессовкой и пуском газа ( при монтаже счетчика с новой подводкой внутридомового газопровода и врезкой крана дополнительно применять пукты .1.9 и2.2.3) | " | эл.газосв. 4 р. |  | 3.5 | 70.21 | 417.67 | 522.09 | 551.3 | 153.06 | 535.71 | 2326.3579 | 2907.9474 | 3070.7925
|  | слесарь 4 р. |  | 3.5 | 50.86 |  |  |  | 148.79 | 520.765
2.4.13. Установка бытового счетчика газа после ремонта или проверки | " | слесарь 4 р. |  | 1.44 | 20.92 | 72.19 | 90.23 | 95.3 | 148.79 | 214.2576 | 471.7952 | 589.744 | 622.7697
2.4.14. Монтаж сигнализатора загазованности типа СГГ-6 | прибор | слесарь 4 р. |  | 2 | 29.06 | 100.26 | 125.32 | 132.3 | 148.79 | 297.58 | 655.2712 | 819.089 | 864.9579
2.4.15. Монтаж счетчика газа РГ-40 - РГ-400 | " | эл.газосв. 5 р. |  | 3.8 | 91.2 | 505.13 | 631.41 |  | 178.39 | 677.882 | 2737.7114 | 3422.1392 | 0
|  | слесарь 4 р. |  | 3.8 | 55.21 |  |  |  | 148.79 | 565.402
2.4.16. Монтаж счетчика газа РГ-600- РГ-1000 | " | эл.газосв. 5 р. |  | 8 | 192 | 1063.43 | 1329.29 |  | 178.39 | 1427.12 | 5763.6029 | 7204.5036 | 0
|  | слесарь 4 р. |  | 8 | 116.24 |  |  |  | 148.79 | 1190.32
2.4.17. Монтаж сигнализатора загазованности типа СТМ, СТХ-3, СТХ-6, |  | слесарь 4 р. |  | 2.8 | 40.68 | 301.49 | 376.86 |  | 148.79 | 416.612 | 1986.618 | 2483.2725 | 0
ЩИТ-2 и др. | " | слесарь 5 р. |  | 2.8 | 46.7 |  |  |  | 173.42 | 485.576
2.4.18. Монтаж, наладка и пуск комплекта системы контроля | СИГЗ | эл.газосв. 5 р. |  | 6.5 | 156 | 1319.25 | 1649.07 |  | 178.39 | 1159.535 | 5837.3853 | 7296.7316 | 0
загазованности (СИГЗ) |  | слесарь 5 р. |  | 8.6 | 143.45 |  |  |  | 173.42 | 1491.412
|  | монтер 4 р. |  | 6.4 | 82.94 |  |  |  | 148.79 | 952.256
2.4.19. Замена плиты с новой подводкой газопровода и пуском газа | плита | слесарь 4 р. |  | 3.6 | 52.31 | 180.46 | 225.58 | 238.2 | 148.79 | 535.644 | 1179.4881 | 1474.3601 | 1556.9243
(Для плит повышенной комфортности и импортного производства применять коэф.1,25)
2.4.20. Замена проточного водонагревателя с новой подводкой газопровода, водопровода и пуском газа | водонагре | слесарь 4 р. |  | 3 | 43.59 | 323.02 | 403.78 | 426.4 | 148.79 | 446.37 | 2128.5193 | 2660.6491 | 2809.6454
| ватель | слесарь 5 р. |  | 3 | 50.04 |  |  |  | 173.42 | 520.26 |  | 0 | 0
2.4.21. Замена водяной части проточного водонагревателя спуском газа | " | слесарь 5 р. |  | 1.5 | 25.02 | 86.32 | 107.9 | 113.9 | 173.42 | 260.13 | 572.8063 | 716.0078 | 756.1043
2.4.22. Замена горелки отопительного аппарата с новой подводкой газопровода и пуском газа | горелка | газосв. 5 р. |  | 1.5 | 30.09 | 179 | 223.75 | 236.3 | 178.39 | 267.585 | 1080.6755 | 1350.8444 | 1426.4917
|  | слесарь 4 р. |  | 1.5 | 21.8 |  |  |  | 148.79 | 223.185 |  | 0 | 0
2.4.23. Замена отопительного котла с новой подводкой газопровода и пуском газа | котел | слесарь 4 р. |  | 4 | 58.12 | 430.7 | 538.37 | 568.5 | 148.79 | 595.16 | 2838.0257 | 3547.5321 | 3746.1939
|  | слесарь 5 р. |  | 4 | 66.72 |  |  |  | 173.42 | 693.68 |  | 0 | 0
2.4.24. Замена вытяжных труб у газовых приборов | шт. | слесарь 4 р. |  | 4.3 | 62.48 | 215.55 | 269.44 | 284.5 | 148.79 | 639.797 | 1408.833 | 1761.0412 | 1859.6596
8.4.24. Перестановка газовой плиты с пуском газа | плита | слесарь 4 р. |  | 1 | 14.53 | 50.13 | 62.66 | 66.2 | 148.79 | 148.79 | 327.6356 | 409.5445 | 432.479
2.4.25. То же, с применением сварки | " | газосв.4 р. |  | 1 | 17.44 | 110.3 | 137.87 | 145.6 | 153.06 | 153.06 | 664.6737 | 830.8421 | 877.3693
|  | слесарь 4 р. |  | 1 | 14.53 |  |  |  | 148.79 | 148.79 |  | 0 | 0
2.4.26. Демонтаж газовой плиты с установкой заглушки | " | слесарь 4 р. |  | 0.96 | 13.95 | 48.12 | 60.15 | 63.5 | 148.79 | 142.8384 | 314.5302 | 393.1627 | 415.1798
2.4.27. Демонтаж проточного водонагревателя с установкой заглушки | прибор | слесарь 4 р. |  | 1.2 | 17.44 | 60.15 | 75.19 | 79.4 | 148.79 | 178.548 | 393.1627 | 491.4534 | 518.9748
2.4.28. Демонтаж горелки отопительного котла с установкой заглушки | горелка | слесарь 4 р. |  | 1 | 14.53 | 50.13 | 62.66 | 66.2 | 148.79 | 148.79 | 327.6356 | 409.5445 | 432.479
2.4.29. Демонтаж отопительного котла с установкой заглушки | котел | слесарь 4 р. |  | 2.8 | 40.68 | 140.36 | 175.45 | 185.3 | 148.79 | 416.612 | 917.3796 | 1146.7245 | 1210.9411
2.4.30. Демонтаж бытового счетчика с установкой перемычки | счетчик | слесарь 4 р. |  | 1 | 14.53 | 50.13 | 62.66 | 66.2 | 148.79 | 148.79 | 327.6356 | 409.5445 | 432.479
2.4.31. Демонтаж ротационного газового счетчика с установкой перемычки | счетчик | слесарь 4 р. |  | 1.44 | 20.92 | 72.19 | 90.23 | 95.3 | 148.79 | 214.2576 | 471.7952 | 589.744 | 622.7697
2.4.32. Изготовление перемычки при демонтаже газового счетчика | перемычка | газосв.4 р. |  | 1.08 | 18.84 | 119.12 | 148.9 | 157.2 | 153.06 | 165.3048 | 717.8476 | 897.3095 | 947.5588
|  | слесарь 4 р. |  | 1.08 | 15.69 |  |  |  | 148.79 | 160.6932
2.4.33. Оформление исполнительно-технической документации на газификацию жилого дома индивидуальной застройки (С выездом на место обследования применять коэф. 1,5) | объект | мастер |  | 1 | 27.6 | 95.22 | 119.03 | 125.7 | 221.47 | 221.47 | 487.6769 | 609.5962 | 643.7336
2.4.34. Оформление исполнительно-технической документации на монтаж газового счетчика с выездом на место обследования | счетчик | мастер |  | 1.5 | 41.4 | 142.83 | 178.54 | 188.5 | 221.47 | 332.205 | 731.5154 | 914.3943 | 965.6003
РАЗДЕЛ 3. ПУСКО-НАЛАДОЧНЫЕ РАБОТЫ. ПРИЕМКА И ВВОД В ЭКСПЛУАТАЦИЮ ОБЪЕКТОВ
ГАЗОРАСПРЕДЕЛИТЕЛЬНОЙ СИСТЕМЫ
Наименование работ и газового оборудования | Единица измерения | Состав исполни-телей |  | Трудоза-траты на ед.иэм,, чел.ч | Фонд оплаты труда. руб. | Себесто-имость, руб. | Договорная цена,руб. |  | Часовой ФОТ, руб. | Фонд оплаты труда, руб. | Себесто-имость, руб. | Договорная цена,руб.
[7 empty] | для предприятий (без НДС) | для населения (с НДС) |  |  |  | для пред-приятий (без НДС) | для населения (с НДС)
3.1. Прием в эксплуатацию вновь построенного газопровода | объект | мастер |  | 4 | 110.4 | 360.88 | 476.1 | 502.8 | 221.47 | 885.88 | 1950.7078 | 2438.3847 | 2574.9342
3.2. Тоже ГРП(ГРУ) | " | мастер |  | 2 | 55.2 | 290.7 | 363.37 |  | 221.47 | 442.94 | 1739.0956 | 2173.8695 | 0
|  | слесарь 5 р. |  | 2 | 29.06 |  |  |  | 173.42 | 346.84 |  | 0 | 0
3.4. То же, газифицированной котельной | " | мастер |  | 2 | 55.2 | 190.44 | 238.05 |  | 221.47 | 442.94 | 975.3539 | 1219.1924 | 0
3.5. То же, технологической газоиспользущей установки предприятия | " | мастер |  | 2.5 | 69 | 363.37 | 454.21 |  | 221.47 | 553.675 | 2173.8694 | 2717.3368 | 0
|  | слесарь 5 р. |  | 2.5 | 36.33 |  |  |  | 173.42 | 433.55 |  | 0 | 0
3.6. Прием в эксплуатацию газопровода и газового оборудования общественного здания производственного назначения, административного, общественного здания | " | мастер |  | 1 | 27.6 | 95.22 | 119.03 |  | 221.47 | 221.47 | 487.6769 | 609.5962 | 0
3.7. Прием в эксплуатацию наружного и внутреннего газопровода, газового оборудования многоквартирного жилого дома | " | мастер |  | 4 | 110.4 | 581.39 | 726.74 | 767.4 | 221.47 | 885.88 | 3478.1911 | 4347.7389 | 4591.2123
|  | слесарь 5 р. |  | 4 | 58.12 |  |  |  | 173.42 | 693.68 |  | 0 | 0
3.8. То же. жилого дома индивидуальной застройки | " | мастер |  | 1 | 27.6 | 95.22 | 119.03 | 125.7 | 221.47 | 221.47 | 487.6769 | 609.5962 | 643.7336
3.9. То же, индивидуальной бани (теплицы, гаража, летней кухни) |  | мастер |  | 0.7 | 19.32 | 66.65 | 83.32 | 88 | 221.47 | 155.029 | 341.3739 | 426.7173 | 450.6135
3.10. Первичный пуск в эксплуатацию подземного газопровода (при повторном пуске газа в п. п. 3.10 - 3.33 применять коэф.0,7) | " | слесарь 4 р. |  | 2.88 | 41.85 | 310.1 | 387.63 | 409.3 | 148.79 | 428.5152 | 2043.3785 | 2554.2231 | 2697.2596
|  | слесарь 5 р. |  | 2.88 | 48.04 |  |  |  | 173.42 | 499.4496 |  | 0 | 0
3.11. Первичный пуск в эксплуатацию надземного газопровода | " | слесарь 4 р. |  | 2.88 | 41.85 | 144.37 | 180.46 | 190.6 | 148.79 | 428.5152 | 943.5905 | 1179.4881 | 1245.5394
3.12. Первичный пуск газа в ГРП (ГРУ) при одной нитке газопровода | " | слесарь 4 р. |  | 9.7 | 140.94 | 762.47 | 953.08 |  | 148.79 | 1443.263 | 3865.4326 | 4831.7908 | 5102.3711
|  | слесарь 5 р. |  | 1.8 | 80.06 |  |  |  | 173.42 | 312.156 |  | 0 | 0
3.13. То же, при двух нитках газопровода (При трех нитках применять коэф, 1,3) | „ | слесарь 4 р. |  | 18.6 | 270.26 | 1473.32 | 1841.65 | 285.9 | 148.79 | 2767.494 | 9683.6077 | 12104.5096 | 12782.3621
|  | слесарь 5 р. |  | 9.4 | 156.79 |  |  |  | 173.42 | 1630.148 |  | 0 | 0
3.14. Первичный пуск газа в ШРП при одной нитке газопровода |  | слесарь 4 р. |  | 4.32 | 62.77 | 216.56 | 270.69 |  | 148.79 | 642.7728 | 1415.3857 | 1769.2321 | 0
3.15. То же, при двух нитках газопровода | " | слесарь 4 р. |  | 2.88 | 41.65 | 310.1 | 387.63 |  | 148.79 | 428.5152 | 2043.3785 | 2554.2231 | 0
|  | слесарь 5 р. |  | 2.88 | 48.04 |  |  |  | 173.42 | 499.4496 |  | 0 | 0
3.16. Первичный пуск газа в групповую подземную установку |  | слесарь 4 р. |  | 1.44 | 20.92 | 155.05 | 193.81 | 204.7 | 148.79 | 214.2576 | 1021.6892 | 1277.1116 | 1348.6298
| установка | слесарь 5 р. |  | 1.44 | 24.02 |  |  |  | 173.42 | 249.7248 |  | 0 | 0
3.17. Первичный пуск подземного газопровода к предприятию | объект | слесарь 4 р. |  | 1.44 | 20.92 | 155.05 | 193.81 |  | 148.79 | 214.2576 | 1021.6892 | 1277.1116 | 0
|  | слесарь 5 р. |  | 1.44 | 24.02 |  |  |  | 173.42 | 249.7248
3.18. Первичный пуск надземного газопровода к предприятию | " | слесарь 4 р. |  | 2 | 29.06 | 100.26 | 125.32 |  | 148.79 | 297.58 | 655.2712 | 819.089 | 0
3.19. Первичный пуск газа в газовое оборудование котельной малой мощности с одним котлом (до 1 Гкал/ч) с автоматикой | котел | слесарь 4 р. |  | 2.43 | 35.31 | 261.65 | 327.06 |  | 148.79 | 361.5597 | 1724.1006 | 2155.1258 | 0
|  | слесарь 5 р. |  | 2.43 | 40.53 |  |  |  | 173.42 | 421.4106
3.20. То же, без автоматики | " | слесарь 4 р. |  | 2.92 | 42.43 | 146.38 | 182.97 |  | 148.79 | 434.4668 | 956.6959 | 1195.8699 | 0
3.21. Первичный пуск каждого последующего котла малой мощности с автоматикой | " | слесарь 4 р. |  | 0.67 | 9.74 | 72.14 | 90.18 |  | 148.79 | 99.6893 | 475.3693 | 594.2116 | 0
|  | слесарь 5 р. |  | 0.67 | 11.18 |  |  |  | 173.42 | 116.1914
3.22. То же, без автоматики | " | слесарь 4 р. |  | 0.8 | 11.62 | 40.1 | 50.13 |  | 148.79 | 119.032 | 262.1085 | 327.6356 | 0
3.23. Первичный пуск газа в газовое оборудование котельной средней мощности с одним котлом (от 1 до 5 Гкал/ч) с автоматикой | " | слесарь 4 р. |  | 2.82 | 40.97 | 304.22 | 380.27 |  | 148.79 | 419.5878 | 2004.6268 | 2505.7835 | 0
|  | слесарь 5 р. |  | 2.83 | 47.2 |  |  |  | 173.42 | 490.7786
3.24. То же, без автоматики | " | слесарь 4 р. |  | 3.4 | 49.4 | 170.44 | 213.05 |  | 148.79 | 505.886 | 1113.961 | 1392.4512 | 0
3.25. Первичный пуск каждого последующего котла средней мощности с автоматикой |  | слесарь 4 р. |  | 1.15 | 16.71 | 123.83 | 154.78 |  | 148.79 | 171.1085 | 815.9324 | 1019.9155 | 0
|  | слесарь 5 р. |  | 1.15 | 19.18 |  |  |  | 173.42 | 199.433
3.26. То же, без автоматики | " | слесарь 4 р. |  | 1.54 | 22.38 | 77.2 | 96.5 |  | 148.79 | 229.1366 | 504.5588 | 630.6985 | 0
3.27. Первичный пуск в эксплуатацию газового оборудования котельной с одним котлом малой мощности с автоматикой и ГРУ (На каждый последующий котеп применять п.3.21) | " | слесарь 4 р. |  | 12 | 174.36 | 946.82 | 1183.52 |  | 148.79 | 1785.48 | 6222.852 | 7778.565 | 0
|  | слесарь 5 р. |  | 6 | 100.08 |  |  |  | 173.42 | 1040.52
3.28. Первичный пуск в эксплуатацию газового оборудования котельной с одним котлом средней мощности с автоматикой и ГРУ (На каждый последующий котел применять п.3.25) | " | слесарь 4 р. |  | 12.4 | 190.17 | 978.38 | 1222.97 |  | 148.79 | 1844.996 | 6430.2804 | 8037.8505 | 0
|  | слесарь 5 р. |  | 6.2 | 103.42 |  |  |  | 173.42 | 1075.204 |  | 0 | 0
3.29. Первичный пуск газа в технологическую гаэоиспользущую установку предприятия | установка | слесарь 4 р. |  | 2.5 | 36.33 | 125.32 | 156.65 |  | 148.79 | 371.975 | 819.0889 | 1023.8612 | 0
3.30. Пуско-наладочные работы по вводу в эксплуатацию горелок инфракрасного излучения | горелка | слесарь 4 р. |  | 0.72 | 10.46 | 36.09 | 45.12 |  | 148.79 | 107.1288 | 235.8976 | 294.872 | 0
3.31. Первичный пуск газа в газовое оборудование общественного здания производственного назначения, административного, общественного эдания | объект | слесарь 4 р. |  | 3.7 | 53.76 | 185.48 | 231.84 |  | 148.79 | 550.523 | 1212.2516 | 1515.3146 | 0
3.32. Пуско-наладочные работы по вводу в эксплуатацию подземного газопровода к жилому дому (ввод до 25 м) (При длине ввода свыше 25 м применять коэф, 1,2) | объект | слесарь 4 р. |  | 1.4 | 20.34 | 62.76 | 78.44 | 82.8 | 148.79 | 208.306 | 458.6898 | 573.3623 | 605.4706
3.33. Пуско-наладочные работы по вводу в эксплуатацию надземного газопровода к жилому дому при длине до 100 м (При длине газопровода свыше 100 м применять коэф.1,1) |  | слесарь 4 р. |  | 1 | 14.53 | 50.13 | 62.66 | 66.2 | 148.79 | 148.79 | 327.6356 | 409.5445 | 432.479
3.34. Первичный пуск газа в газовое оборудование жилого дома индивидуальной застройки при установке плиты ( При установке двух плит применять коэф.1,8; при установке бытового счетчика газа применять коэф.1,15) (При повторном пуске газа в п.п.3.34 - 3.52 применять коэф.0,6) | " | слесарь 4 р. |  | 1.44 | 20.82 | 72.19 | 90.23 | 95.3 | 148.79 | 214.2576 | 471.7952 | 589.744 | 622.7697
3.35. То же. при установке проточного водонагревателя (При установке двух водонагревателей применять коэф,1,8; при установке бытового счетчика газа применять коэф.1,05) | " | слесарь 4 р. |  | 3.6 | 52.31 | 180.46 | 225.58 | 238.2 | 148.79 | 535.644 | 1179.4881 | 1474.3601 | 1556.9243
3.36. То же, при установке отопительного аппарата (При установке двух отопительных аппаратов применять коэф.1,8; при установке бытового счетчика газа применять коэф. 1,1) | " | слесарь 4 р. |  | 2.88 | 41.85 | 144.37 | 180.46 | 190.6 | 148.79 | 428.5152 | 943.5905 | 1179.4881 | 1245.5394
3.37. То же, при установке плшы и отопительного аппарата (При установке двух отопительных аппаратов применять коэф.1,4; при установке бытового счетчика газа применять коэф.1,08) | " | слесарь 4 р. |  | 4.32 | 82.77 | 216.56 | 270.69 | 285.9 | 148.79 | 642.7728 | 1415.3857 | 1769.2321 | 1868.3091
3.38. То же, при установке двух плит и двух отопительных аппаратов (При установке газового счетчика применять коэф.1,03; двух счетчиков применять коэф 1,06) |  | слесарь 4 р. |  | 6.72 | 87.64 | 336.66 | 421.08 | 444.7 | 148.79 | 999.8688 | 2201.7111 | 2752.1389 | 2906.2586
3.39. Первичный пуск газа в газовое оборудование жилого дома индивидуальной застройки при установке плиты и отопительной горелки (При установке двух горелок применять коэф.1,3; бытового счетчика газа - коэф, 1,1) | " | слесарь 4 р. |  | 2.45 | 35.6 | 122.81 | 153.52 | 162.1 | 148.79 | 364.5355 | 802.7072 | 1003.384 | 1059.5735
3-40. То же, при установке двух плит и двух отопительных горелок | " | слесарь 4 р. |  | 4 | 58.12 | 200.51 | 250.64 | 264.7 | 148.79 | 595.16 | 1310.5423 | 1638.1779 | 1729.9159
3-41. Первичныи пуск газовое оборудование жилого дома индивидуальной застройки при установке плиты и проточного водонагревателя | " | слесарь 4 р. |  | 5.04 | 73.23 | 252.65 | 315.81 | 333.5 | 148.79 | 749.9016 | 1651.2833 | 2064.1042 | 2179.694
(При установке двух водонагревателей применять коэф.1,5 ; при установке бытового счетчика газа применить коэф. 1,07)
3.42. То же, при установке двух плит и двух проточных водонагревателей (При установке газового счетчика применять коэф.1,04; при установке двух счетчиков применять коэф.1,08) | объект | слесарь 4 р. |  | 8.5 | 123.51 | 426.09 | 532.62 | 562.4 | 148.79 | 1264.715 | 2784.9024 | 3481.128 | 3676.0712
3.43. Первичный пуск газа в газовое оборудование жилого дома индивидуальной застройки при установке плиты, проточного водонагревателя и отопительной горелки (При установке бытового счетчика газа применять коэф.1,05) | " | слесарь 4 р. |  | 4.6 | 66.84 | 230.59 | 288.24 | 304.4 | 148.79 | 684.434 | 1507.1237 | 1883.9046 | 1989.4032
3.44. Первичный пуск газа в газовое оборудование жилого дома индивидуа-льной застройки при установке плиты, проточного водонагревателя и отопительного аппарата (При установке счетчика применять коэф.1,03) | " | слесарь 4 р. |  | 7.92 | 115.08 | 397.02 | 496.27 | 524.1 | 148.79 | 1178.4168 | 2594.8738 | 3243.5922 | 3425.2334
3.45. То же, при установке плиты, проточного водонагревателя и двух отопительных аппаратов (При установке двух плит применять коэф.1,1 бытового счетчика газа -коэф. 1,03, двух счетчиков - коэф.1,06 ) | " | слесарь 4 р. |  | 9.7 | 140.94 | 486.25 | 607.81 | 641.8 | 148.79 | 1443.263 | 3178.0651 | 3972.5814 | 4195.046
3.46. То же, при установке двух плит, двух водонагревателей и двух отопительных аппаратов (При установке газового счетчика применять козф.1,03, двух счетчиков применять коэф.1,06) | " | слесарь 4 р. |  | 15.8 | 229.57 | 792.03 | 990.04 | 1045.5 | 148.79 | 2350.882 | 5176.6422 | 6470.8027 | 6833.1677
3.47. Первичный пуск газа в газовое оборудование многоквартирного жилого дома при установке газовой плиты, бытового счетчика газа и количестве приборов на одном стояке до 5 | стояк | слесарь 4 р. |  | 2.4 | 34.87 | 120.31 | 150.39 | 158.8 | 148.79 | 357.096 | 786.3254 | 982.9067 | 1037.9495
3.48. То же, при количестве приборов на одном стояке 6-10 | " | слесарь 4 р. |  | 3.3 | 47.95 | 165.42 | 206.78 | 218.4 | 148.79 | 491.007 | 1081.1974 | 1351.4968 | 1427.1806
3.49. То же, при количестве приборов на одном стояке 11-15 | " | слесарь 4 р. |  | 4.18 | 60.74 | 209.54 | 261.92 | 276.6 | 148.79 | 621.9422 | 1369.5167 | 1711.8959 | 1807.7621
3.50. То же, при количестве приборов свыше 16 | " | слесарь 4 р. |  | 5.1 | 74.1 | 255.66 | 319.57 | 337.5 | 148.79 | 758.829 | 1670.9415 | 2088.6768 | 2205.6427
3.51. Первичный пуск газа в газовое оборудование многоквартирного жилого | стояк | слесарь 4 р. |  | 5.25 | 76.28 | 263.17 | 328.97 | 347.4 | 148.79 | 781.1475 | 1720.0868 | 2150.1085 | 2270.5146
дома при установке плиты и проточного водонагревателя, счетчика газа и количестве приборов на одном стояке до 10
3.52. То же, при количестве приборов на одном стояке свыше 10 |  | слесарь 4 р. |  | 5.7 | 82.82 | 285.73 | 357.17 | 377.2 | 148.79 | 848.103 | 1867.5228 | 2334.4035 | 2465.1301
РАЗДЕЛ 4. ТЕХНИЧЕСКИЙ НАДЗОР ЗА СТРОИТЕЛЬСТВОМ
Глава 1. ТЕХНИЧЕСКИЙ НАДЗОР ЗА СТРОИТЕЛЬСТВОМ ОБЪЕКТОВ ГАЗОРАСПРЕДЕЛИТЕЛЬНОЙ СИСТЕМЫ
Наименование работ и газового оборудования | Единица измерения | Состав исполни-телей |  | Трудоза-траты на ед.изм., чел.ч | Фонд оплаты труда, руб. | Себесто-имость, руб. | Договорная цена.руб |  | Часовой ФОТ, руб. | Фонд оплаты труда, руб. | Себесто-имость, руб. | Договорная цена,руб.
[7 empty] | для пред-приятий (без НДС) | для населения (с НДС) |  |  |  | для пред-приятий (без НДС) | для населения (с НДС)
4.1.1. Технический надзор за строительством подземного газопровода (На каждые последующие 100 м применять киэф.0,6, при повторном вызове в пунктах 4.1.1-4.1.13 применять коэф 0,7) | 100м | инженер |  | 15 | 487.5 | 1681.88 | 2102.34 | 2220.1 | 181.45 | 2721.75 | 5993.2935 | 7491.6169 | 7911.1474
4.1.2. Технический надзор за строительством надземного газопровода на опорах (На каждые последующие 25 м применять коэф. 0.6) | " | инженер |  | 5 | 162.5 | 560.63 | 700.78 | 740 | 181.45 | 907.25 | 1997.7645 | 2497.2056 | 2637.0491
4.1.3. Технический надзор за строительством подземного газопровода (до 25 м) (На каждые последующие 25 м применять коэф. 0,6) | ввод | инженер |  | 4.5 | 146.25 | 504.56 | 630.7 | 666 | 181.45 | 816.525 | 1797.988 | 2247.4851 | 2373.3442
4.1.4. Технический надзор за строительством газопровода и монтажом оборудования в ГРП с одной ниткой редуцирования (При наличии двух ниток применять коэф. 1.5) | объект | инженер |  | 10 | 325 | 1121.25 | 1401.56 |  | 181.45 | 1814.5 | 3995.529 | 4994.4113 | 0
4.1.5. Технический надзор за строительством газопровода и монтажом оборудования в ГРУ с однои ниткой редуцирования (При наличии двух ниток применять коэф. 1,5) | объект | инженер |  | 5 | 162.5 | 560.63 | 700.78 |  | 181.45 | 907.25 | 1997.7645 | 2497.2056 | 0
4.1.6. Технический надзор за строительством газопровода и монтажом оборудования ШРП, РДГК, РДНК и др. | объект | инженер |  | 3 | 97.5 | 336.36 | 420.47 | 444 | 181.45 | 544.35 | 1198.6587 | 1498.3234 | 1582.2295
4.1.7. Технический надзор за строительством внутреннего газопровода и монтажом газового оборудования котельной или технологических печей предприятия | объект | инженер |  | 5 | 162.5 | 560.63 | 700.78 |  | 181.45 | 907.25 | 1997.7645 | 2497.2056 | 0
4.1.8. Технический надзор за строительством внутреннего газопровода и монтажом газового оборудования ГРУ и котельной или технологи-ческих печей предприятия | объект | инженер |  | 8 | 260 | 897 | 1121.25 |  | 181.45 | 1451.6 | 3196.4232 | 3995.529 | 4219.2786
4.1.9. Технический надзор за строительством и монтажом фасадного и внутреннего газопровода, монтажом газового оборудования административного, общественного здания всех назначений при наличии одной топочной установки (На каждую доп. топочную установку применять коэф. 06) | объект | инженер |  | 4 | 110.4 | 380.88 | 476.1 |  | 181.45 | 725.8 | 1598.2116 | 1997.7645
4.1.10. Технический надзор за строительством временного газопровода и монтажом горелок ГИИ для внутренней сушки здания | " | инженер |  | 5 | 138 | 476.1 | 595.13 | 628.5 | 181.45 | 907.25 | 1997.7645 | 2497.2056 | 2637.0491
4.1.11. Технический надзор за строительством фасадного, внутридомового газопровода и монтажом газового оборудования в многоквартирном жилом доме |  | инженер |  | 8 | 220.8 | 761.76 | 952.2 | 1005.5 | 181.45 | 1451.6 | 3196.4232 | 3995.529 | 4219.2786
4.1.12. Технический надзор за строительством фасадного, внутридомового газопровода и монтажом газового оборудования (до трех приборов) в жилом доме индивидуальной застройки (При установке свыше трех приборов применять коэф. 1,4) |  | инженер |  | 2 | 55.2 | 190.44 | 238.05 | 251.4 | 181.45 | 362.9 | 799.1058 | 998.8822 | 1054.8197
4.1.13. Технический надзор за монтажом бытового газового счетчика | счетчик | инженер |  | 0.6 | 16.56 | 57.13 | 71.42 | 75.4 | 181.45 | 108.87 | 239.7317 | 299.6647 | 316.4459
4.1.14. Технический надзор при производстве земляных работ и строительстве вблизи действующего газопровода | 100м | инженер |  | 1.5 | 41.4 | 142.83 | 178.54 |  | 181.45 | 272.175 | 599.3293 | 749.1617 | 0
4.1.15. Проверка исполнительно-технической документации на построенный подземный газопровод (до 100 м) (В пунктах 4.1.15 и 4.1.16 на каждые последующие 100 м газопро-вода применять коэф.0,5) | объект | инженер |  | 5 | 162.5 | 560.63 | 700.78 | 740 | 181.45 | 907.25 | 1997.7645 | 2497.2056 | 2637.0491
4.1.16. Проверка исполнительно-технической документации на построенный надземный газопровод (до 100 м) | " | инженер |  | 3 | 97.5 | 336.38 | 420.47 | 444 | 181.45 | 544.35 | 1198.6587 | 1498.3234 | 1582.2295
4.1.17. Проверка исполнительно-технической документации на построенный подземный газопровод - ввод |  | инженер |  | 1.5 | 48.75 | 168.19 | 210.23 | 222 | 181.45 | 272.175 | 599.3293 | 749.1617 | 791.1147
4.1.18. Проверка исполнительно-технической документации на построенный газорегуляторный пункт | объект | инженер |  | 8 | 260 | 897 | 1121.25 |  | 181.45 | 1451.6 | 3196.4232 | 3995.529 | 4219.2786
(При проверке документации на ГРУ применять коэф.0,5)
4.1.19. Проверка исполнительно-технической документации на построенный ШРП,РДГК,РДНК и др-е. | " | инженер |  | 2.4 | 78 | 269.1 | 336.38 | 355.2 | 181.45 | 435.48 | 958.927 | 1198.6587 | 1265.7836
4.1.20. Проверка исполнительно-технической документации на законченное строительство газопровода и монтаж газового оборудования котельной (с ГРУ и одним котлом) | " | инженер |  | 8 | 260 | 897 | 1121.25 |  | 181.45 | 1451.6 | 3196.4232 | 3995.529 | 0
(На каждый дополнительный котел применять коэф.0,5)
4.1.21. Проверка исполнительно-технической документации на законченное строительство газопровода и монтаж газового оборудования котельной или технологических печей предприятия | " | инженер |  | 4.6 | 148.5 | 515.78 | 644.72 |  | 181.45 | 834.67 | 1837.9433 | 2297.4292 | 0
4.1.22. Проверка исполнительно-технической документации на законченное строительство газопровода и монтаж газового оборудования административного, общественного здания всех назначений или многоквартирного жилого дома | " | инженер |  | 3 | 82.60 | 285.66 | 357.08 | 377.1 | 181.45 | 544.35 | 1198.6587 | 1498.3234 | 1582.2295
4.1.23. Проверка исполнительно-технической документации на законченное оборудования жилого дома индивидуальной застройки | " | инженер |  | 1 | 27.6 | 95.22 | 119.03 | 125.7 | 181.45 | 181.45 | 399.5529 | 499.4411 | 527.4098
Глава 2. ПРОВЕРКА СОСТОЯНИЯ ГАЗОПРОВОДА ПРИБОРНЫМ МЕТОДОМ КОНТРОЛЯ
ПРИ СТРОИТЕЛЬНО-МОНТАЖНЫХ РАБОТАХ
Наименование работ и газового оборудования | Единица измерения | Состав исполни-телей |  | Трудоза-траты на ед.изм, чел.ч. | Фонд оплаты труда, руб | Себесто-имость, руб. | Договорная цена,руб. |  | Часовой ФОТ, руб. | Фонд оплаты труда, руб. | Себесто-имость, руб. | Договорная цена,руб.
[7 empty] | для пред-приятии (без НДС) | для населения (с НДС) |  |  |  | для пред-приятий (без НДС) | для населения (с НДС)
4.2.1. Проверка защитного покрытия газопровода перед опусканием его в траншею при диаметре газопровода до 100 мм | 10м | слесарь 6 р. |  | 2.65 | 51.36 | 177.18 | 221.48 |  | 200.09 | 530.2385 | 1167.5852 | 1459.4815 | 0
в том числе:
внешний осмотр изоляции | 10м | слесарь 6 р. |  | 0.35 | 6.73 | 23.4 | 29.25 |  | 200.09 | 70.0315 | 154.2094 | 192.7617 | 0
адгеэия к стали | " | слесарь 6 р. |  | 0.5 | 9.69 | 33.43 | 41.79 |  | 200.09 | 100.045 | 220.2991 | 275.3739 | 0
определение толщины изоляции прибором ДИСИ | " | слесарь 6 р. |  | 0.72 | 13.95 | 48.14 | 60.17 |  | 200.09 | 144.0648 | 317.2307 | 396.5384 | 0
проверка сплошности изоляции |  | слесарь 6 р. |  | 1.08 | 20.93 | 72.21 | 90.26 |  | 200.09 | 216.0972 | 475.846 | 594.8075 | 0
4.2.2. То же, при диаметре газопровода 101 - 300 мм | 10м | слесарь 6 р. |  | 3.37 | 65.31 | 225.32 | 281.65 |  | 200.09 | 674.3033 | 1484.8159 | 1856.0198 | 0
в том числе:
внешний осмотр изоляции | " | слесарь 6 р. |  | 0.35 | 6.78 | 23.4 | 29.25 |  | 200.09 | 70.0315 | 154.2094 | 192.7617 | 0
адгезия к стали | " | слесарь 6 р. |  | 0.5 | 9.69 | 33.43 | 41.79 |  | 200.09 | 100.045 | 220.2991 | 275.3739 | 0
определение толщины изоляции прибором ДИСИ | " | слесарь 6 р. |  | 1.08 | 20.93 | 72.21 | 90.26 |  | 200.09 | 216.0972 | 475.846 | 594.8075 | 0
проверка сплошности изоляции | " | слесарь 6 р. |  | 1.44 | 27.91 | 96.28 | 120.35 |  | 200.09 | 288.1296 | 634.4614 | 793.0767 | 0
4.2.3. То же, при диаметре газопровода св. 300 мм | 10 м | слесарь 6 р. |  | 4.09 | 79.26 | 273.46 | 341.83 |  | 200.09 | 818.3681 | 1802.0466 | 2252.5582 | 0
в том числе:
внешний осмотр изоляции | " | слесарь 6 р. |  | 0.35 | 6.78 | 23.4 | 29.25 |  | 200.09 | 70.0315 | 154.2094 | 192.7617 | 0
адгезия к стали | " | слесарь 6 р. |  | 0.5 | 9.69 | 33.43 | 41.79 |  | 200.09 | 100.045 | 220.2991 | 275.3739 | 0
определение толщины изоляции прибором ДИСИ | " | слесарь 6 р. |  | 1.44 | 27.91 | 96.28 | 120.35 |  | 200.09 | 288.1296 | 634.4614 | 793.0767 | 0
проверка сплошности изоляции | " | слесарь 6 р. |  | 1.8 | 34.88 | 120.35 | 150.44 |  | 200.09 | 360.162 | 793.0767 | 991.3459 | 0
4.2.4. Внешний осмотр качества изоляции газопровода после опускания его в траншею | 10м | слесарь 6 р. |  | 0.4 | 7.75 | 26.74 | 33.43 |  | 200.09 | 80.036 | 176.2393 | 220.2991 | 0
4.2.5. Проверка состояния изоляционного покрытия подземных (уличных) газопроводов прибором типа АНПИ при СМР после засыпки до нулевой отметки построенного газопровода | км | слесарь 5 р. |  | 6.6 | 110.09 | 545.23 | 681.53 |  | 173.42 | 1144.572 | 2520.3475 | 3150.4344 | 0
| км | слесарь 4 р. |  | 3.3 | 47.95 |  |  |  | 148.79 | 491.007 | 1081.1974 | 1351.4968 | 0
4.2.6. Проведение механических испытаний стальных сварных
соединений, сваренных электросваркой на растяжэние и изгиб
при диаметре газопровода до 40 мм | стык | мастер |  | 0.5 | 13.8 | 83.71 | 104.64 |  | 221.47 | 110.735 | 449.4612 | 561.8265 | 0
| (6 образцов) | токарь 6 р. |  | 0.5 | 10.47 |  |  |  | 186.76 | 93.38
50 - 80 мм | " | мастер |  | 0.75 | 20.7 | 125.57 | 156.96 |  | 221.47 | 166.1025 | 674.1918 | 842.7398 | 0
|  | токарь 6 р. |  | 0.75 | 15.7 |  |  |  | 186.76 | 140.07
51 - 100 мм | " | мастер |  | 1 | 27.6 | 167.43 | 209.29 |  | 221.47 | 221.47 | 898.9225 | 1123.6531 | 0
|  | токарь 6 р. |  | 1 | 211.93 |  |  |  | 186.76 | 186.76
101 - 200 MM | стык | мастер |  | 2 | 55.2 | 334.86 | 418.57 |  | 221.47 | 442.94 | 1797.8449 | 2247.3061 | 0
| (6 образцов) | токарь 6 р. |  | 2 | 41.86 |  |  |  | 186.76 | 373.52
201 - 300 MM | " | мастер |  | 3 | 82.8 | 502.29 | 627.86 |  | 221.47 | 664.41 | 2696.7674 | 3370.9592 | 0
|  | токарь 6 р. |  | 3 | 62.79 |  |  |  | 186.76 | 560.28
св.300 мм | " | мастер |  | 4 | 110.4 | 669.71 | 837.14 |  | 221.47 | 885.88 | 3595.6898 | 4494.6123 | 0
|  | токарь 6 р. |  | 4 | 83.72 |  |  |  | 186.76 | 747.04
4.2.7. Проведение механических испытаний стальных сварных соединений,сваренных газосваркой на растяжение и сплющивание при диаметре газопровода до 40 мм | стык | мастер |  | 0.4 | 11.04 | 66.97 | 83.71 |  | 221.47 | 88.588 | 359.569 | 449.4612 | 0
| (2образца) | токарь 6 р. |  | 0.4 | 8.37 |  |  |  | 186.76 | 74.704
50 - 80 мм | " | мастер |  | 0.5 | 13.8 | 83.71 | 104.64 |  | 221.47 | 110.735 | 449.4612 | 561.8265 | 0
|  | токарь 6 р. |  | 0.5 | 10.47 |  |  |  | 186.76 | 93.38
81-100 мм | • | мастер |  | 1 | 27.6 | 167.43 | 209.29 |  | 221.47 | 221.47 | 898.9225 | 1123.6531 | 0
|  | токарь 6 р. |  | 1 | 20.93 |  |  |  | 186.76 | 186.76
101-150мм | - | мастер |  | 2 | 55.2 | 334.86 | 418.57 |  | 221.47 | 442.94 | 1797.8449 | 2247.3061 | 0
|  | токарь 6 р. |  | 2 | 41.86 |  |  |  | 186.76 | 373.52
4.2.8. Визуальный и измерительный контроль стального сварного соединения газопровода составлением акта | стык | мастер |  | 0.7 | 19.32 | 66.65 | 83.32 |  | 221.47 | 155.029 | 341.3739 | 426.7173 | 0
4.2.9. Радиографический контроль прибором "АРИНА- 0,5-2М" стального сварного соединения газопровода диаметром до 100мм | соедин. | мастер |  | 1.5 | 41.4 | 142.33 | 178.54 |  | 221.47 | 332.205 | 731.5154 | 914.3943 | 0
101 - 300 мм | " | мастер |  | 2.1 | 57.96 | 199.96 | 249.95 |  | 221.47 | 465.087 | 1024.1216 | 1280.152 | 0
301 - 500 мм | " | мастер |  | 3 | 82.8 | 285.66 | 357.08 |  | 221.47 | 664.41 | 1463.0308 | 1828.7885 | 0
св.500 мм | т | мастер |  | 4 | 110.4 | 360.88 | 476.1 |  | 221.47 | 885.88 | 1950.7078 | 2438.3847 | 0
4.2.10. Ультразвуковой контроль дефектоскопом КСП -1.03 сварных соединений полиэтиленового газопровода диаметром 63 мм | соедин. | мастер |  | 0.45 | 12.42 | 47.85 | 53.56 |  | 221.47 | 99.6615 | 219.4546 | 274.3183 | 0
110мм | " | мастер |  | 0.52 | 14.35 | 49.51 | 61.89 |  | 221.47 | 115.1644 | 253.592 | 316.99 | 0
160мм | " | мастер |  | 0.6 | 16.56 | 57.13 | 71.42 |  | 221.47 | 132.882 | 292.6062 | 365.7577 | 0
225 мм | к | мастер |  | 0.7 | 19.32 | 66.65 | 83.32 |  | 221.47 | 155.029 | 341.3739 | 426.7173 | 0
Примечание - Составление протокола по проведенным испытаниям, измерениям и контролю включено в состав работ.
РАЗДЕЛ 5. НАРУЖНЫЕ СТАЛЬНЫЕ ГАЗОПРОВОДЫ, АРМАТУРА И СООРУЖЕНИЯ
Глава 1. ТЕХНИЧЕСКОЕ ОБСЛУЖИВАНИЕ
Наименование работ и газового оборудования | Единица измерения | Состав исполни-телей |  | Трудоэа траты на ед изм., чел.ч | Фонд oплаты труда, руб | Себесто-имость, руб. | Договорная цена,руб. |  | Часовой ФОТ, руб. | Фонд оплаты труда, руб. | Себесто-имость, руб. | Договорная цена,руб.
[7 empty] | для пред-прия тия (без НДС) | для населения (с НДС) |  |  |  | для пред-приятий (без НДС) | для населения (с НДС)
5.1.1. Обход и осмотр трассы подземного уличного газопровода | км | слесарь 2 р. |  | 0.43 | 5.09 | 36.73 | 45.91 | 48.5 | 118.01 | 50.7443 | 236.109 | 295.1363 | 311.6639
|  | слесарь 3 р. |  | 0.43 | 5.56 |  |  |  | 131.35 | 56.4805
5.1.2. Обход и осмотр трассы надземного уличного газопровода | км | слесарь 2 р. |  | 0.58 | 6.87 | 49.54 | 61.93 | 65.4 | 118.01 | 68.4458 | 318.4726 | 398.0908 | 420.3839
|  | слесарь 3 р. |  | 0.58 | 7.49 |  |  |  | 131.35 | 76.183
5.1.3. Обход и осмотр ему внутриквартального и дворового газопровода | 100м | слесарь 2 р. |  | 0.03 | 0.36 | 2.56 | 3.2 | 3.4 | 118.01 | 3.5403 | 16.4727 | 20.5909 | 21.744
|  | слесарь 3 р. |  | 0.03 | 0.39 |  |  |  | 131.35 | 3.9405
5.1.4. Осмотр технического состояния и проверка на загазованность | ввод | слесарь 2 р. |  | 0.02 | 0.24 | 2.15 | 2.69 | 2.8 | 118.01 | 2.3602 | 13.8741 | 17.3427 | 18.3139
газового ввода |  | слесарь 3 р. |  | 0.03 | 0.39 |  |  |  | 131.35 | 3.9405
5.1.5. Проверка на загазованность газовых колодцев и камер(колодцев)инженерных подземные сооружений(коммуникаций) | колодец | слесарь 2 р. |  | 0.05 | 0.59 | 4.72 | 5.9 | 6.2 | 118.01 | 5.9005 | 30.3469 | 37.9336 | 40.0579
( При выполнении дополнительных работ, связанных с очисткой крышек колодцев от снега и льда применять коэф.1.2; при проверке на загазованность через отверстие в крышках колодцев применять коэф.0,8) | (камера) | слесарь 3 р. |  | 0.06 | 0.78 |  |  |  | 131.35 | 7.881
5.1.6. Проверка на загазованность подвала здания (технического подполья), подлежащего проверке в зоне 1 м от газопровода (При использовании штуцера применять коэф. 0,25) | подвал | слесарь 2 р. |  | 0.14 | 1.66 | 12.4 | 15.51 | 16.4 | 118.01 | 16.5214 | 79.765 | 99.7063 | 105.2898
|  | слесарь 3 р. |  | 0.15 | 1.94 |  |  |  | 131.35 | 19.7025
5.1.7. Проверка на загазованность контрольной трубки | контрольная | слесарь 2 р. |  | 0.05 | 0.59 | 4.27 | 5.34 | 5.6 | 118.01 | 5.9005 | 27.4545 | 34.3182 | 36.24
(При выполнении дополнительных работ, связанных с очисткой крышки ковера от снега и льда в пунктах 5.1.7-5.1.12 применять коэф.1,2) | трубка | слесарь 3 р. |  | 0.05 | 0.65 |  |  |  | 131.35 | 6.5675
5.1.8. Проверка технического состояния контрольного проводника | контрольный | слесарь 2 р. |  | 0.04 | 0.47 | 5.73 | 7.16 | 7.6 | 118.01 | 4.7204 | 24.856 | 31.0699 | 32.8099
| проводник | слесарь 3 р. |  | 0.05 | 0.65 |  |  |  | 131.35 | 6.5675
5.1.9. Проверка технического состояния гидрозатвора | гидрозатвор | слесарь 2 р. |  | 0.06 | 0.71 | 5.13 | 6.41 | 6.8 | 118.01 | 7.0806 | 32.9454 | 41.1818 | 43.488
|  | слесарь 3 р. |  | 0.06 | 0.78 |  |  |  | 131.35 | 7.881
5.1.10. Проверка технического состояния конденсатосборника без | конденсато- | слесарь 2 р. |  | 0.05 | 0.59 | 4.27 | 5.34 | 5.6 | 118.01 | 5.9005 | 27.4545 | 34.3182 | 36.24
удаления конденсата | сборник | слесарь 3 р. |  | 0.05 | 0.65 |  |  |  | 131.35 | 6.5675
5.1.11. Проверка технического состояния конденсатосборника с удалением конденсата |  | слесарь 2 р. |  | 0.2 | 2.37 | 17.08 | 21.36 | 22.6 | 118.01 | 23.602 | 109.8181 | 137.2727 | 144.96
давлением газа |  | слесарь 3 р. |  | 0.2 | 2.58 |  |  |  | 131.35 | 26.27
5.1.12. Тоже , с удалением конденсата ручным насосом | конденсато- | слесарь 2 р. |  | 0.32 |  |  |  |  | 118.01 | 37.7632 | 83.1546 | 103.9432 | 109.764
| сборник | слесарь 3 р. |  | 0.32 |  |  |  |  | 131.35 | 42.032 | 92.5545 | 115.6931 | 122.1719
5.1.13. Оформление результатов обхода трассы газопровода | рапорт | слесарь 3 р. |  | 0.3 | 3.88 | 13.37 | 16.72 | 17.7 | 131.35 | 39.405 | 86.7698 | 108.4623 | 114.5361
5.1.14. Установка указателя на трассе газопровода | знак | слесарь 2 р. |  | 0.25 | 2.96 | 10.21 | 12.77 | 13.5 | 118.01 | 29.5025 | 64.9645 | 81.2056 | 85.7531
(При выполнении работы на проезжей части улицы двумя исполнителями применять коэф.2.0)
5.1.15. Реставрация настенных знаков с заменой знака | " | слесарь 2 р. |  | 0.35 | 4.14 | 14.3 | 17.87 | 18.9 | 118.01 | 41.3035 | 90.9503 | 113.6879 | 120.0544
5.1.16. То же, без замены знака | " | слесарь 2 р. |  | 0.15 | 1.78 | 6.13 | 7.66 | 8.1 | 118.01 | 17.7015 | 38.9787 | 48.7234 | 51.4519
5.1.17. Буровой осмотр газопровода с асфальто-бетонным покрытием | скважина | слесарь 2 р. |  | 0.16 | 1.89 | 13.67 | 17.08 |  | 118.01 | 18.8816 | 87.8545 | 109.8181 | 115.968
с ипользованием бурильной установки |  | слесарь 3 р. |  | 0.16 | 2.07 |  |  |  | 131.35 | 21.016
5.1.18. То же, при бурении скважин вручную | " | слесарь 2 р. |  | 0.21 |  |  |  |  | 118.01 | 24.7821 | 115.3091 | 144.1363 | 0
|  | слесарь 3 р. |  | 0.21 |  |  |  |  | 131.35 | 27.5835
5.1.19. Буровой осмотр газопровода без покрытия при бурении скважин | " | слесарь 2 р. |  | 0.18 | 2.13 | 15.38 | 19.22 |  | 118.01 | 21.2418 | 98.8363 | 123.5454 | 0
вручную |  | слесарь 3 р. |  | 0.18 | 2.33 |  |  |  | 131.35 | 23.643
5.1.20. Шурфовой осмотр газопровода с асфальто-бетонным покрытием | шурф | слесарь 3 р. |  | 3.1 | 4005 | 293.58 | 366.97 |  | 131.35 | 407.185 | 1912.2917 | 2390.3646 | 0
(В ценах пунктов 5.1.20-5.1.21 не учтены затраты на разработку грунта) |  | слесарь 4 р. |  | 3.1 | 45.04 |  |  |  | 148.79 | 461.249
5.1.21. Тоже, без покрытия | " | слесарь 3 р. |  | 0.48 | 6.2 | 45.46 | 56.82 |  | 131.35 | 63.048 | 296.0968 | 370.121 | 0
|  | слесарь 4 р. |  | 0.48 | 6.97 |  |  |  | 148.79 | 71.4192 | ,
5.1.22. Техническое обслуживание отключающих устройств и линзовых компенсаторов на подземном газопроводе при глубине колодца 1-3 м и диаметре крана 51-100мм | кран | слесарь 3 р. |  | 0.88 | 11.37 | 39.23 | 49.03 |  | 131.35 | 115.588 | 254.5248 | 318.156 | 0
5.1.23. То же. при глубине колодца до 1 м и диаметре задвижки до 150мм | задвижка | слесарь 3 р. |  | 2.13 | 27.52 | 94.94 | 118.68 |  | 131.35 | 279.7755 | 616.0657 | 770.0821 | 0
5.1.24. Техническое обслуживание отключающих устройств и линзовых компенсаторов на подземном газопроводе при глубине колодца 1-3 м и диаметре крана 51-100мм | кран | слесарь 3 р. |  | 1.09 | 14.08 | 48.59 | 60.73 |  | 131.35 | 143.1715 | 315.2636 | 394.0796 | 0
5.1.25. Тоже, при диаметре крана 101-150 мм | кран | слесарь 3 р. |  | 1.31 | 16.93 | 58.39 | 72.99 |  | 131.35 | 172.0685 | 378.8948 | 473.6185 | 0
5.1.26. Техническое обслуживание отключающих устройств и линзовых. | задвижка | слесарь 3 р. |  | 2.49 | 32.17 | 110.99 | 138.74 |  | 131.35 | 327.0615 | 720.1894 | 900.2368 | 0
компенсаторов на подземном газопроводе при глубине колодца1-3 м и диаметре задвижки 151-300мм
5.1.27. То же, при диаметре задвижки 301-500 мм | задвижка | слесарь 3 р. |  | 2.85 | 36.82 | 127.04 | 158.79 |  | 131.35 | 374.3475 | 824.3132 | 1030.3915 | 0
5.1.28. Тоже, при диаметре задвижки 501-700 мм | задвижка | слесарь 3 р. |  | 3.21 | 41.47 | 143.08 | 178.85 |  | 131.35 | 421.6335 | 928.437 | 1160.5462 | 0
5.1.29. Техническое обслуживание задвижки на фасадном наружном газопроводе диаметром до 50 мм 51 - 100мм | задвижка | слесарь 3 р. |  | 0.96 | 12.4 | 42.79 | 53.49 | 56.5 | 131.35 | 126.096 | 277.6634 | 347.0792 | 366.5157
|  | слесарь 3 р. |  | 1.2 | 15.5 | 53.49 | 66.86 | 70.6 | 131.35 | 157.62 | 347.0792 | 433.849 | 458.1446
5.1.30. Очистка газового колодца от грязи н посторонних предметов при глубине колодца до одного метра (При сильном загрязнении колодца в пунктах 5.1.30-5.1.31 применять коэф.1,5) | колодец | слесарь 3 р. |  | 0.53 | 6.85 | 23.62 | 29.53 | 31.2 | 131.35 | 69.6155 | 153.2933 | 191.6167 | 202.3472
5.1.31. То же, со смазкой арматуры | " | слесарь 3 р. |  | 2 | 25.84 | 89.15 | 111.44 | 117.7 | 131.35 | 262.7 | 578.4654 | 723.0817 | 763.5743
5.1.32. Очистка газового колодца от грязи и посторонних предметов при глубине колодца до трех метров (При сильном загрязнении колодца в пунктах 5.1.32-5-1.33 применять коэф.1,5) | " | слесарь 3 р. |  | 0.72 | 9.3 | 32.09 | 40.12 | 42.4 | 131.35 | 94.572 | 208.2475 | 260.3094 | 274.8868
5.1.33. То же, со смазкой арматуры | " | слесарь 3 р. |  | 2.7 | 34.68 | 120.35 | 150.44 | 158.9 | 131.35 | 354.645 | 780.9283 | 976.1604 | 1030.8253
5.1.34. Набивка камеры смазкой на кране "КС" с диаметром до 80 мм 81 - 100мм | кран | слесарь 3 р. |  | 0.65 | 8.4 | 28.97 | 36.22 | 38.2 | 131.35 | 85.3775 | 188.0013 | 235.0016 | 248.1617
|  | слесарь 3 р. |  | 0.81 | 10.47 | 36.1 | 45.13 | 47.7 | 131.35 | 106.3935 | 234.2785 | 292.8481 | 309.2476
5.1.35. Откачка воды из газового колодца (При выполнении работы на проезжей части улицы двумя исполнителями применять козф, 2,0) | колодец | слесарь 3 р. |  | 1 | 12.92 | 44.57 | 55.72 | 58.8 | 131.35 | 131.35 | 289.2327 | 361.5409 | 381.7872
5.1.36. Наблюдение со дня выдачи уведомления за производством земляных работ, проводимых рядом с существующим газопроводом | обход | слесарь 2 р. |  | 0.3 | 3.55 | 25.63 | 32.03 | 33.8 | 118.01 | 35.403 | 164.7272 | 205.909 | 217.4399
|  | слесарь 3 р. |  | 0.3 | 3.88 |  |  |  | 131.35 | 39.405 |  | 0 | 0
5.1.37. Оформление разрешения на производство земляных работ с выдачей привязок газопровода (без выезда на место) | разрешение | мастер |  | 0.5 | 13.8 | 47.61 | 58.51 | 62.8 | 221.47 | 110.735 | 243.8385 | 304.7981 | 321.8668 | а
5.1.38. То же, с выездом на место | " | мастер |  | 1.5 | 41.4 | 142.83 | 178.54 | 188.5 | 221.47 | 332.205 | 731.5154 | 914.3943 | 965.6003
Примечания 1 Регаты ло техническому обслуживанию, ремонту и приборному техническому обследованию газопроводов и сооружений на трассе выполняет слесарь по эксплуатации и ремонту подземных газопроводов. 2 Проверка на загазованность арматуры и сооружении ма газопроводе проводится приборным методом. 3 При техническом обслуживании трасс полиэтиленовых газопроводов и сооружений применяются цены настоящего прейскуранта по следующим пунктам: 5.1.1, 5.1.3, 5.1.5 - 5.1.8,5.1.13 -5.1.23, 5.1.30 - 5.1.31, 5.1.35 - 5.1.38..
Глава 2. ПРИБОРНОЕ ТЕХНИЧЕСКОЕ ОБСЛЕДОВАНИЕ ПОДЗЕМНЫХ ГАЗОПРОВОДОВ
Наименование работ и газового оборудования | Единица измерения | Состав исполни-те лей |  | Трудоза траты на ед изм., чел. ч. | фонд oплаты труда. pyb | Себестоимось, руб | Договорная цена,руб. |  | Часовой ФОТ, руб. | Фонд оплаты труда, руб. | Себесто-имость, руб. | Договорная цена,руб.
[7 empty] | для пред-приятия (без НДС) | дня населения (с НДС) |  |  |  | для пред-приятий (без НДС) | для населения (с НДС)
5.2.1. Определение точного местоположения подземных газопроводов трассоискателем типаАНПИ | км | слесарь 4 р. |  | 2.68 | 38.94 | 288.57 | 360.71 |  | 148.79 | 398.7572 | 1901.4772 | 2376.8465 | 0
|  | слесарь 5 р. |  | 2.68 | 44.7 |  |  |  | 173.42 | 464.7656
5.2.2. Проверка состояния изоляционного покрытия подземных (уличных) газопроводов с использованием приборов тинаЛНПП. | км | слесарь 4 р. |  | 2.32 | 33.71 | 383.31 | 479.14 |  | 148.79 | 345.1928 | 2531.9952 | 3164.9941 | 0
|  | слесарь 5 р. |  | 4.64 | 77.4 |  |  |  | 173.42 | 804.6688
5.2.3. Проверка подземных (уличных) газопроводов на герметичность приборами типа ГИВ-М и др. | км | слесарь 4 р. |  | 1.5 | 21.8 | 161.51 | 201.89 |  | 148.79 | 223.185 | 1064.2596 | 1330.3245 | 0
|  | слесарь 5 р. |  | 1.5 | 25.02 |  |  |  | 173.42 | 260.13
5.2.4. Комплексный приборный метод обследования подземных уличных газопроводов на герметичность и целостность изоляционного покрытия с использованием приборов типа АНПИ, ГИВ-М и др. | км | слесарь 4 р. |  | 3.3 | 47.95 | 545.23 | 681.53 |  | 148.79 | 491.007 | 3601.545 | 4501.9312 | 0
|  | слесарь 5 р. |  | 6.6 | 110.09 |  |  |  | 173.42 | 1144.572
5.2.5. Проверка технического состояния подземного газопровода лазерной установкой "Искатель" с помощью передвижной лаборатории | км | слесарь 4 р. |  | 0.18 | 2.62 | 19.38 | 24.23 |  | 148.79 | 26.7822 | 127.7112 | 159.6389 | 0
|  | слесарь 5 р. |  | 0.18 | 3 |  |  |  | 173.42 | 31.2156
5.2.6. Контроль качества изоляционного покрытия в местах врезок и шурфах приборным методом обследования при диаметре газопровода до 100 мм 101 -300мм св.300 мм | место | слесарь 5 р. |  | 1.44 | 24.02 | 82.87 | 103.58 |  | 173.42 | 249.7248 | 549.894 | 687.3675 | 0
| врезки | слесарь 5 р. |  | 1.87 | 31.19 | 107.61 | 134.51 |  | 173.42 | 324.2954 | 714.0985 | 892.6231 | 0
| (шурф) | слесарь 5 р. |  | 2.3 | 38.36 | 132.36 | 165.44 |  | 173.42 | 398.866 | 878.3029 | 1097.8787 | 0
Примечание - При наличии на трассе подземного (уличного) газопровода в зоне 15 м по обе стороныинтенсивного движения автотранспорта, электротранслорга, линий электро передач, рэдиолиний. кабелей связи, электрических кабелей водоводов, теплотрассы, канализации в пунктах 5.2.1.- 5.2,4 применять коэф-2,0.
Глава 3. ТЕКУЩИЙ И КАПИТАЛЬНЫЙ РЕМОНТ ГАЗОПРОВОДОВ
Наименование работ и газового оборудования | Единица измерения | Состав исполни-те лей |  | Трудоза траты на ед изм., чел. ч. | фонд oплаты труда. pyb | Себестоимось, руб | Договорная цена,руб. |  | Часовой ФОТ, руб. | Фонд оплаты труда, руб. | Себесто-имость, руб. | Договорная цена,руб.
[7 empty] | для пред-приятия (без НДС) | дня населения (с НДС) |  |  |  | для пред-приятий (без НДС) | для населения (с НДС)
5.3.1. Восстановление вручную поврежденных мест защитного покрытия газопровода битумной изоляцией | м2 поверхн, | слесарь 3 р. |  | 8 | 103.36 | 356.59 | 445.74 | 470.7 | 131.35 | 1050.8 | 2313.8616 | 2892.327 | 3054.2973
5.3.2. Устранение снежно-ледяных и кристалле гидрагных закупорок газопроводе
Способ устранения закупорок:
запивкой растворителя | закупорка | слесарь 4 р. |  | 1.6 | 23.25 | 60.21 | 100.26 | 105.9 | 148.79 | 238.064 | 524.2169 | 655.2712 | 691.9663
отогревом мecтa ледяной закупорки | " | слесарь 4 р. |  | 3.4 | 49.4 | 170.14 | 213.05 | 225 | 148.79 | 505.886 | 1113.961 | 1392.4512 | 1470.4285
шуровкой газопровода | " | слесарь 4 р. |  | 2.5 | 36.33 | 125.32 | 156.65 | 165.4 | 148.79 | 371.975 | 819.0889 | 1023.8612 | 1081.1974
продувкой газом или воздухом | " | слесарь 4 р. |  | 2.8 | 40.68 | 140.36 | 175.45 | 185.3 | 148.79 | 416.612 | 917.3796 | 1146.7245 | 1210.9411
5.3.3. Установка усилительной муфты с гофрой на стыке газопровода | муфта | эл.газосв. 5 р. |  | 2.9 | 69.6 | 498.65 | 623.31 | 656.2 | 178.39 | 517.331 | 2816.7125 | 3520.8907 | 3718.0605
при диаметре газопровода до 100 мм |  | слесарь 3 р. |  | 5.8 | 74.94 |  |  |  | 131.35 | 761.83
101 - 200 мм | " | эл.газосв. 5 р. |  | 4 | 96 | 663.33 | 854.17 | 902 | 178.39 | 713.56 | 3856.1974 | 4820.2468 | 5090.1806
|  | слесарь 3 р. |  | 7.9 | 102.07 |  |  |  | 131.35 | 1037.665
201 - 300 мм | " | эл.газосв. 5 р. |  | 5 | 120 | 864.2 | 1080.25 |  | 178.39 | 891.95 | 4885.3242 | 6106.6552 | 0
|  | слесарь 3 р. |  | 10.1 | 130.49 |  |  |  | 131.35 | 1326.635
301 - 400 мм | " | эл.газосв. 5р. |  | 6.1 | 146.4 | 1116.65 | 1395.81 |  | 178.39 | 1088.179 | 6393.3242 | 7991.6553 | 0
|  | слесарь 4 р. |  | 12.2 | 177.27 |  |  |  | 148.79 | 1815.238
401 - 500 мм | " | эл.газосв. 5 р. |  | 7.15 | 171.6 | 1308.86 | 1636.07 |  | 178.39 | 1275.4885 | 7493.8145 | 9367.2681 | 0
|  | слесарь 4 р. |  | 14.3 | 207.78 |  |  |  | 148.79 | 2127.697
501 - 600 мм | " | эл.газосв. 5 р. |  | 8.4 | 201.6 | 1639.27 | 2049.09 |  | 178.39 | 1498.476 | 9562.3259 | 11952.9074 | 0
|  | слесарь 5 р. |  | 16.4 | 273.55 |  |  |  | 173.42 | 2844.088
601 - 700 мм | " | эл.газосв. 5 р. |  | 9.5 | 228 | 1851.2 | 2314 |  | 178.39 | 1694.705 | 10796.351 | 13495.4387 | 0
|  | слесарь 5 р. |  | 18.5 | 306.58 |  |  |  | 173.42 | 3208.27
(Стоимость работ по восстановлению защитного покрытия приведена в пункте 5.3.11
5.3.4. Восстановление стенки газопровода наложением заплаты | заплата | эл.газосв. 5 р. |  | 0.8 | 19.2 | 101.9 | 127.37 | 134.5 | 178.39 | 142.712 | 545.638 | 682.0475 | 720.2421
с условным диаметром газопровода до 200 мм |  | слесарь 3 р. |  | 0.8 | 10.34 |  |  |  | 131.35 | 105.08
СВ.200 мм | заплата | эл.газосв. 5 р. |  | 1.2 | 28.8 | 152.85 | 191.06 | 201.8 | 178.39 | 214.068 | 864.5404 | 1080.6755 | 1141.1934
|  | слесарь 4 р. |  | 1.2 | 15.5 |  |  |  | 148.79 | 178.548
(Стоимость работ по восстановлению защитного покрытия приведена в пункте 5.3.1
5.3.5. Замена участка подземного газопровода (врезка катушки) при | участок | эл.газосв. 5 р. |  | 3.5 | 84 | 597.36 | 746.7 | 788.5 | 178.39 | 624.365 | 3370.5574 | 4213.1967 | 4449.1357
диаметре газопровода до 100 мм |  | слесарь 3 р. |  | 6.9 | 89.15 |  |  |  | 131.35 | 906.315
101 -200мм | " | эл.газосв. 5 р. |  | 4 | 96 | 683.33 | 854.17 | 902 | 178.39 | 713.56 | 3856.1974 | 4820.2468 | 5090.1806
|  | слесарь 3 р. |  | 7.9 | 102.07 |  |  |  | 131.35 | 1037.665
201 - 300 мм | " | эл.газосв. 5 р. |  | 4.5 | 106 | 818.74 | 1023.43 |  | 178.39 | 802.755 | 4683.6232 | 5854.529 | 6182.3826
|  | слесарь 4 р. |  | 8.9 | 129.32 |  |  |  | 148.79 | 1324.231
301 - 400 мм | " | эл.газосв. 5 р. |  | 5 | 120 | 905.26 | 1131.57 |  | 178.39 | 891.95 | 5174.9026 | 6468.6282 | 6830.8714
|  | слесарь 4 р. |  | 9.8 | 142.39 |  |  |  | 148.79 | 1458.142
501 - 600 мм | • | эл.газосв. 5 р. |  | 6 | 144 | 1187.35 | 1484.19 |  | 178.39 | 1070.34 | 6939.3388 | 8674.1735 | 9159.9272
|  | слесарь 5 р. |  | 12 | 200.16 |  |  |  | 173.42 | 2081.04
601 - 700 мм | • | эл.газосв. 5 р. |  | 7 | 168 | 1788.07 | 2235.08 |  | 178.39 | 1248.73 | 10768.9911 | 13461.2389 | 14215.0683
|  | слесарь 5 р. |  | 21 | 350.28 |  |  |  | 173.42 | 3641.82
(Стоимость работ по восстановлению защитного покрытия приведена в пункте 5.3.1)
5.3.6. Замена участка фасадного газопровода (врезка катушки) | участок | эл.газосв. 5 р. |  | 1.7 | 40.8 | 311.2 | 389 | 410.8 | 178.39 | 303.263 | 1781.7461 | 2227.1826 | 2351.9048
диаметром до 50 мм |  | слесарь 4 р. |  | 3.4 | 49.4 |  |  |  | 148.79 | 505.886
51 -100 мм | " | эл.газосв. 5 р. |  | 2.4 | 57.6 | 439.34 | 549.17 | 579.9 | 178.39 | 428.136 | 2515.4063 | 3144.2578 | 3320.3363
|  | слесарь 4 р. |  | 4.8 | 69.74 |  |  |  | 148.79 | 714.192
св 100мм | " | эл.газосв. 5 р. |  | 3.5 | 84 | 640.7 | 800.87 | 845.7 | 178.39 | 624.365 | 3668.3008 | 4585.376 | 4842.157
|  | слесарь 4 р. |  | 7 | 101.71 |  |  |  | 148.79 | 1041.53
(При работе с приставной лестницы применять в пунктах 5.3.6. и 5.3.8 коэф 1,2)
5.3.7. Обрезка участка фасадного газопровода диаметром до 50 мм | участок | эл.газосв. 5 р. |  | 1.1 | 26.4 | 189.14 | 236.43 | 249.7 | 178.39 | 196.229 | 1068.4082 | 1335.5102 | 1410.2988
|  | слесарь 3 р. |  | 2.2 | 28.42 |  |  |  | 131.35 | 288.97
51 - 100мм | " | эл.газосв. 5 р. |  | 1.6 | 38.4 | 275.12 | 343.9 | 363.2 | 178.39 | 285.424 | 1554.0483 | 1942.5604 | 2051.3437
|  | слесарь 3 р. |  | 3.2 | 41.34 |  |  |  | 131.35 | 420.32
св. 100 мм | " | эл.газосв. 5 р. |  | 2.1 | 50.4 | 361.09 | 451.36 | 476.6 | 178.39 | 374.619 | 2039.6884 | 2549.6105 | 2692.3887
|  | слесарь 3 р. |  | 4.2 | 54.26 |  |  |  | 131.35 | 551.67
5.3.8. Обрезка недействующего газопровода (газового ввода) при | ввод | эл.газосв. 5 р. |  | 1.55 | 37.2 | 266.52 | 333.15 | 351.8 | 173.42 | 268.801 | 1488.5212 | 1860.6515 | 1964.8479
диаметре газопровода до 100 мм |  | слесарь 3 р. |  | 3.1 | 40.05 |  |  |  | 131.35 | 407.185
101 -200мм | " | эл.газосв. 5 р. |  | 2 | 48 | 343.9 | 429.87 | 453.9 | 173.42 | 346.84 | 1920.6725 | 2400.8406 | 2535.2877
|  | слесарь 3 р. |  | 4 | 51.68 |  |  |  | 131.35 | 525.4
201 - 300 мм | " | эл.газосв. 5 р. |  | 2.4 | 57.6 | 412.68 | 515.84 |  | 173.42 | 416.208 | 2304.807 | 2881.0087 | 0
|  | слесарь 3 р. |  | 4.8 | 62.02 |  |  |  | 131.35 | 630.48
301-400 мм | " | эл.газосв. 5 р. |  | 2.8 | 67.2 | 512.56 | 640.7 |  | 173.42 | 485.576 | 2903.9976 | 3629.997 | 0
|  | слесарь 4 р. |  | 5.6 | 81.37 |  |  |  | 148.79 | 833.224
501-600 мм | " | эл.газосв. 5 р. |  | 3.7 | 88.8 | 732.2 | 915.25 |  | 173.42 | 641.654 | 4238.7663 | 5298.4579 | 0
|  | слесарь 5 р. |  | 7.4 | 123.43 |  |  |  | 173.42 | 1283.308
601 -700мм | " | эл.газосв. 5 р. |  | 4.1 | 98.4 | 811.36 | 1014.2 |  | 173.42 | 711.022 | 4697.0113 | 5871.2642 | 0
|  | слесарь 5 р. |  | 8.2 | 136.78 |  |  |  | 173.42 | 1422.044
5.3.9. Ремонт сборного железобетонного газового колодца | колодец | слесарь 3 р. |  | 7.1 | 91.73 | 316.48 | 395.59 | 417.7 | 131.35 | 932.585 | 2053.5522 | 2566.9402 | 2710.6889
(В пунктах 5.3.9 - 5.3.14 при выполнении работ, связанных со
снятием и установкой плиты перекрытия колодца, использовать пункт 5.3.39)
5.3.10. Ремонт кирпичного газового колодца | колодец | слесарь 3 р. |  | 12.7 | 164.08 | 566.09 | 707.61 | 747.2 | 131.35 | 1668.145 | 3673.2553 | 4591.5691 | 4848.697
5.3.11. Замена линзового компенсатора на газопроводе высокого(среднего) давления с диаметром газопровода до 100мм | компенсатор | слесарь 4 р. |  | 2.74 |  |  |  |  | 148.79 | 407.6846 | 897.7215 | 1122.1519 | 0
101-200 мм | " | слесарь 4 р. |  | 7.88 | 114.5 | 395.01 | 493.77 |  | 148.79 | 1172.4652 | 2581.7684 | 3227.2105 | 0
201 - 300 мм | " | слесарь 4 р. |  | 13 | 188.89 | 651.67 | 814.59 |  | 148.79 | 1934.27 | 4259.2625 | 5324.0782 | 0
301 - 400 мм | " | слесарь 4 р. |  | 18.14 | 263.57 | 909.33 | 1136.66 |  | 148.79 | 2699.0506 | 5943.3094 | 7429.1368 | 0
401 - 500 мм | " | слесарь 4 р. |  | 23.3 | 338.55 | 1167.99 | 1459.99 |  | 148.79 | 3466.807 | 7633.909 | 9542.3863 | 0
501 - 600 мм | " | слесарь 4 р. |  | 28.5 | 414.11 | 1428.66 | 1785.83 |  | 148.79 | 4240.515 | 9337.614 | 11672.0175 | 0
св. 600 мм | " | слесарь 4 р. |  | 33.7 | 489.66 | 1689.33 | 2111.66 |  | 148.79 | 5014.223 | 11041.319 | 13801.6488 | 0
5.3.12. Замена линзового компенсатора на газопроводе низкого
давлении с диаметром газопровода до 100 мм | компенсатор | слесарь 3 р. |  | 2.74 | 35.4 | 122.13 | 152.67 | 161.2 | 131.35 | 359.899 | 792.4976 | 990.622 | 1046.0968
101 -200мм | " | слесарь 3 р. |  | 7.88 | 101.81 | 351.24 | 439.05 | 463.6 | 131.35 | 1035.038 | 2279.1537 | 2848.9421 | 3008.4829
св.200 мм |  | слесарь 3 р. |  | 13 | 167.96 | 579.46 | 724.33 |  | 131.35 | 1707.55 | 3760.0251 | 4700.0314 | 0
5.3.13. Замена задвижки на газопроводе высокого (среднего) давления с диаметром гааопровода до 100мм | задвижка | слесарь 4 р. |  | 6.38 | 52.7 | 319.82 | 399.77 |  | 148.79 | 949.2802 | 2090.315 | 2612.8938 | 0
101 -700 мм | задвижка | слесарь 4 р. |  | 9.6 | 139.49 | 481.23 | 601.54 |  | 148.79 | 1428.384 | 3145.3016 | 3931.627 | 0
201 -300мм | задвижка | слесарь 4 р. |  | 12.8 | 185.98 | 641.64 | 802.06 |  | 148.79 | 1904.512 | 4193.7354 | 5242.1693 | 0
301 -400мм | задвижка | слесарь 4 р. |  | 16.1 | 233.93 | 807.07 | 1008.84 |  | 148.79 | 2395.519 | 5274.9328 | 6593.666 | 0
401 -500мм | задвижка | слесарь 4 р. |  | 19.4 | 281.88 | 972.49 | 1215.62 |  | 148.79 | 2886.526 | 6356.1303 | 7945.1628 | 0
501 - 600мм | задвижка | слесарь 4 р. |  | 22.75 | 330.56 | 1140.42 | 1425.53 |  | 148.79 | 3384.9725 | 7453.7094 | 9317.1368 | 0
св. 600 мм | задвижка | слесарь 4 р. |  | 26.1 | 379.23 | 1308.35 | 1635.44 |  | 148.79 | 3883.419 | 8551.2886 | 10689.1108 | 0
(В пунктах 5.3.13-5.3.18 при paботе с приставной лестницы применять коэф.1,2; в колодце- коэф 1,4)
5.3.14. Замена задвижки на газопроводе низкого давления с диметром
газопровода до 100мм | задвижка | слесарь 3 р. |  | 6.38 | 82.43 | 284.38 | 355.48 | 375.4 | 131.35 | 838.013 | 1845.3046 | 2306.6308 | 2435.8021
101 -200мм | " | слесарь 3 р. |  | 9.6 | 124.03 | 427.91 | 534.89 | 564.8 | 131.35 | 1260.96 | 2776.6339 | 3470.7924 | 3665.1568
св.200 мм | " | слесарь 3 р. |  | 12.8 | 165.38 | 570.55 | 713.18 |  | 131.35 | 1681.28 | 3702.1786 | 4627.7232 | 0
5.3.15. Замене прокладок задвижки на газопроводе рысоного (среднего)
давления с диаметром газопровода до 100 мм | прокладка | слесарь 4 р. |  | 1.6 | 23.25 | 80.21 | 100.26 |  | 148.79 | 238.064 | 524.2169 | 655.2712 | 0
101 - 200 мм | " | слесарь 4 р. |  | 2.8 | 40.68 | 140.36 | 175.45 |  | 148.79 | 416.612 | 917.3796 | 1146.7245 | 0
201 - 300 мм | " | слесарь 4 р. |  | 4 | 58.12 | 200.51 | 250.64 |  | 148.79 | 595.16 | 1310.5423 | 1638.1779 | 0
301- 500 мм | " | слесарь 4 р. |  | 5.9 | 85.73 | 295.76 | 369.7 |  | 148.79 | 877.861 | 1933.0499 | 2416.3124 | 0
св.500 MM | " | слесарь 4 р. |  | 8.3 | 120.6 | 416.07 | 520.08 |  | 148.79 | 1234.957 | 2719.3753 | 3399.2191 | 0
5.3.16. Замена прокладок задвижке на газопроводе низкого давления
с диаметром газопровода до 100 мм | прсжпадка | слесарь 3 р. |  | 1.6 | 20.67 | 71.32 | 89.15 | 94.1 | 131.35 | 210.16 | 462.7723 | 578.4654 | 610.8595
101-200мм | " | слесарь 3 р. |  | 2.8 | 36.18 | 124.81 | 156.01 | 164.7 | 131.35 | 367.78 | 809.8516 | 1012.3144 | 1069.0041
св. 200 мм | " | слесарь 3 р. |  | 4 | 51.68 | 178.3 | 222.87 |  | 131.35 | 525.4 | 1156.9308 | 1446.1635 | 0
5.3.17. Замена сальниковой набивки на задвижке газопровода высокого
(среднего) давления с диаметром до 200 мм | задвижка | слесарь 4 р. |  | 0.85 | 12.35 | 42.61 | 53.26 |  | 148.79 | 126.4715 | 278.4902 | 348.1128 | 0
201 - 500 мм | " | слесарь 4 р. |  | 1.1 | 15.98 | 55.14 | 68.93 |  | 148.79 | 163.669 | 360.3991 | 450.4989 | 0
св. 500 мм | " | слесарь 4 р. |  | 1.35 | 19.62 | 67.67 | 84.59 |  | 148.79 | 200.8665 | 442.308 | 552.885 | 0
5.3.18. Замене сальниковой набивки не задвижке газопровода низкого | [10 empty] | 0
давления с диаметром до 200 мм | задвижка | слесарь 3 р. |  | 0.85 | 10.98 | 37.89 | 47.36 | 50 | 131.35 | 111.6475 | 245.8478 | 307.3097 | 324.5191
св 200мм |  | слесарь 3 р. |  | 1 | 12.92 | 44.57 | 55.72 |  | 131.35 | 131.35 | 289.2327 | 361.5409 | 0
5.3.19. Ремонт задвижки на газопроводе высокого (среднего) давления:
с диаметром газопровода до 100 мм | задвижка | слесарь 4 р. |  | 5.1 | 74.1 | 255.66 | 319.57 |  | 148.79 | 758.829 | 1670.9415 | 2088.6768 | 0
101 -200мм | " | слесарь 4 р. |  | 5.9 | 85.73 | 295.76 | 369.7 |  | 148.79 | 877.861 | 1933.0499 | 2416.3124 | 0
201 - 300 мм | " | слесарь 4 р. |  | 6.7 | 97.35 | 335.86 | 419.83 |  | 148.79 | 996.893 | 2195.1584 | 2743.948 | 0
301 -500мм | " | слесарь 4 р. |  | 7.9 | 114.79 | 396.02 | 495.02 |  | 148.79 | 1175.441 | 2588.3211 | 3235.4014 | 0
св. 500 мм | " | слесарь 4 р. |  | 9.5 | 138.04 | 476.22 | 595.28 |  | 148.79 | 1413.505 | 3112.538 | 3890.6725 | 0
(В пунктах 5.3.19 и 5.3.20 при выполнении работ, связанных со
снятием установкой плиты перекрытия колодца, использовать
пункт 5.3.39. при работе с приставной лестницы применять
коэф.1,2, в колодце - коэф.1,4)
5.3.20. Ремонт задвижки на газопроводе низкого давления с диаметром
газопровода до 100 мм | задвижка | слесарь 3 р. |  | 5.1 | 65.89 | 227.33 | 284.16 | 300.1 | 131.35 | 669.885 | 1475.0868 | 1843.8585 | 0
101 -200мм | " | слесарь 3 р. |  | 5.9 | 76.23 | 262.99 | 328.73 | 347.1 | 131.35 | 774.965 | 1706.4729 | 2133.0912 | 0
св.200 мм | " | слесарь 3 р. |  | 6.7 | 86.56 | 298.65 | 373.31 |  | 131.35 | 880.045 | 1937.8591 | 2422.3239 | 0
5.3.21. Замена изолирующих втулок во фланцевых соединениях
газопровода при диаметре до 100 мм | фланец | слесарь 4 р. |  | 1.44 | 20.92 | 72.19 | 90.23 | 95.3 | 148.79 | 214.2576 | 471.7952 | 589.744 | 622.7697
101 -300мм | " | слесарь 4 р. |  | 2.88 | 41.85 | 144.37 | 180.46 | 190.6 | 148.79 | 428.5152 | 943.5905 | 1179.4881 | 1245.5394
301 -500мм | " | слесарь 4 р. |  | 4.32 | 62.77 | 216.56 | 270.69 |  | 148.79 | 642.7728 | 1415.3857 | 1769.2321 | 0
св.500 мм | " | слесарь 4 р. |  | 8.64 | 125.54 | 433.11 | 541.39 |  | 148.79 | 1285.5456 | 2830.7714 | 3538.4643 | 0
5.3.22. Масляная окраска ранее окрашенных задвижек в нормальных условиях работы при диаметре газопровода до 200 мм
| задвижка | слесарь 2 р. |  | 0.44 | 5.21 | 17.97 | 22.47 | 23.7 | 118.01 | 51.9244 | 114.3375 | 142.9219 | 150.9255
201 - 500 мм | " | слесарь 2 р. |  | 0.6 | 7.1 | 24.51 | 30.64 |  | 118.01 | 70.806 | 155.9148 | 194.8935 | 0
св.500 мм | " | слесарь 2 р. |  | 0.82 | 9.71 | 33.5 | 41.67 |  | 118.01 | 96.7682 | 213.0836 | 266.3545 | 0
5.3.23. Масляная окраска ранее окрашенных задвижек а неудобных условиях работы(на высоте с приставной лестницы)
диаметре газопровода до 200 мм | задвижка | слесарь 2 р. |  | 0.88 | 10.42 | 35.95 | 44.93 | 47.4 | 118.01 | 103.8488 | 228.6751 | 285.8438 | 301.8511
201 -500мм | " | слесарь 2 р. |  | 1.2 | 14.21 | 49.02 | 61.27 |  | 118.01 | 141.612 | 311.8296 | 389.787 | 0
св.500 мм | " | слесарь 2 р. |  | 1.64 | 19.42 | 66.99 | 83.74 |  | 118.01 | 193.5364 | 426.1672 | 532.7089 | 0
5.3.24. Масляная окраска ранее окрашенных задвижек в колодце при
диаметре газопровода до 200 мм | задвижка | слесарь 2 р. |  | 1.1 | 13.02 | 44.93 | 56.17 | 59.3 | 118.01 | 129.811 | 285.8438 | 357.3048 | 377.3138
201 - 500 мм | " | слесарь 2 р. |  | 1.5 | 17.76 | 61.27 | 76.59 |  | 118.01 | 177.015 | 389.787 | 487.2338 | 0
св 500 мм | " | слесарь 2 р. |  | 2.05 | 24.27 | 83.74 | 104.67 |  | 118.01 | 241.9205 | 532.7089 | 665.8862 | 0
5.3.25. Масляная окраска ранее окрашенных линзовых компенсаторов при диаметре газопровода до 200 мм 201 - 500 мм св. 500 мм | компенс. | слесарь 2 р. |  | 0.61 | 7.22 | 24.92 | 31.15 | 32.9 | 118.01 | 71.9861 | 158.5134 | 198.1417 | 209.2377
|  | слесарь 2 р. |  | 1.22 | 14.44 | 49.83 | 62.29 |  | 118.01 | 143.9722 | 317.0268 | 396.2835 | 0
|  | слесарь 2 р. |  | 1.84 | 21.79 | 75.16 | 93.95 |  | 118.01 | 217.1384 | 478.1388 | 597.6734 | 0
5.3.26. Масляная окраска ранее окрашенных надземных газопроводов, одна окраска ]При двух окрасках применять козф.1,5; при груитоаке-коэф-1,3; при окраске с приставной лестницы применять коэф, 1,2) | м2 поверхн. газопровода | слесарь 2 р. |  | 0.33 | 3.91 | 13.48 | 16.85 | 17.8 | 118.01 | 38.9433 | 85.7531 | 107.1914 | 113.1942
5.3.27. Замена крышки малого ковера | крышка | слесарь 2 р. |  | 0.52 | 6.16 | 21.24 | 26.55 |  | 118.01 | 61.3652 | 135.1262 | 168.9077 | 0
5.3.28. То же, большого ковера | " | слесарь 2 р. |  | 0.69 | 8.17 | 28.19 | 35.23 |  | 118.01 | 81.4269 | 179.302 | 224.1275 | 0
5.3.29. Поднятие и опускание малого ковера при асфальто-бетонном покрытии | ковер | эл.газосв.4 р |  | 1.44 | 30.1 | 231.31 | 289.14 |  | 153.06 | 220.4064 | 485.3349 | 606.6686 | 0
|  | слесарь 3 р. |  | 2.86 | 36.95 |  |  |  | 131.35 | 375.661
5.3.30. То же, без покрытия | " | эл.газосв.4 р |  | 0.9 | 16.81 | 149.59 | 186.98 |  | 153.06 | 137.754 | 852.8764 | 1066.0955 | 0
|  | слесарь 3 р. |  | 1.9 | 24.55 |  |  |  | 131.35 | 249.565
5.3.31. Поднятии опускание большого ковера прм асфальто-бетонном покрытии | " | эл.газосв.4 р |  | 1.73 | 36.16 | 295.21 | 369.01 |  | 153.06 | 264.7938 | 1693.4389 | 2116.7986 | 0
|  | слесарь 3 р. |  | 1.8 | 23.26 |  |  |  | 131.35 | 236.43
|  | слесарь 4 р. |  | 1.8 | 26.15 |  |  |  | 148.79 | 267.822
5.3.32. То же, без покрытия | " | эл.газосв.4 р |  | 1 | 20.9 | 176.28 | 220.35 |  | 153.06 | 153.06 | 1015.5932 | 1269.4915 | 0
|  | слесарь 3 р. |  | 1.1 | 14.21 |  |  |  | 131.35 | 144.485
|  | слесарь 4 р. |  | 1.1 | 15.98 |  |  |  | 148.79 | 163.669
5.3.33. Замена ковера при асфальто-бетонном покрытии | " | слесарь 2 р. |  | 2.76 | 32.68 | 112.74 | 140.93 |  | 118.01 | 325.7076 | 717.2081 | 896.5102 | 0
5.3.34. То же, без покрытия | " | слесарь 2 р. |  | 1.75 | 20.72 | 71.48 | 89.36 |  | 118.01 | 206.5175 | 454.7515 | 568.4394 | 0
5.3.35. Окраска ковера | , | слесарь 2 р. |  | 0.32 | 3.79 | 13.07 | 16.34 |  | 118.01 | 37.7632 | 83.1546 | 103.9432 | 0
5.3.36. Замена крышки газового колодца | крышка | слесарь 2 р. |  | 0.36 | 4.26 | 14.71 | 18.38 |  | 118.01 | 42.4836 | 93.5489 | 116.9361 | 0
5.3.37. Замена люка газового колодца при асфальто-бетонном покрытии | люк | слесарь 3 р. |  | 7.85 | 101.42 | 349.91 | 437.38 |  | 131.35 | 1031.0975 | 2270.4767 | 2838.0959 | 0
5.3.38. То же, без покрытия | люк | слесарь 3 р. |  | 1.93 | 24.94 | 86.03 | 107.53 |  | 131.35 | 253.5055 | 558.2191 | 697.7739 | 736.8492
5.3.39. Замена перекрытия газового колодца при асфальто-бетоном | перекрытие | слесарь 3 р. |  | 9.2 | 118.86 | 410.08 | 512.6 |  | 131.35 | 1208.42 | 2660.9408 | 3326.176 | 3512.4419
покрытии (При отсутствии асфальте-бетонного покрытия применять коэф.0,4)
5.3.40. Ремонт верхней части футляра газопровода-ввода (набивка уплотнителем и заливка битумом) | стояк | слесарь 3 р. |  | 1.2 | 15.6 | 53.49 | 66.86 | 70.6 | 131.35 | 157.62 | 347.0792 | 433.849 | 458.1446
5.3.41. Ремонт футляра на надземном газопроводе | футляр | слесарь 3 р. |  | 1.64 | 21.19 | 73.1 | 91.38 | 96.5 | 131.35 | 215.414 | 474.3416 | 592.927 | 626.1309
5.3.42. Ремонт футляра на подземном газопроводе при асфальто-бетонном покрытии | " | слесарь 3 р. |  | 8.06 | 104.14 | 359.27 | 449.08 |  | 131.35 | 1058.681 | 2331.2156 | 2914.0195 | 0
5.3.43. Ремонт футляра на подземном газопроводе без покрытия | " | слесарь 3 р. |  | 3.41 | 44.06 | 152 | 190 |  | 131.35 | 447.9035 | 986.2835 | 1232.8544 | 0
5.3.44. Заделка концов футляра | " | слесарь 3 р. |  | 0.72 | 9.3 | 32.09 | 40.12 | 42.4 | 131.35 | 94.572 | 208.2475 | 260.3094 | 274.8868
5.3.45. Замена футляра на подземном газопроводе с заливкой битумом концов футляра при диаметре до 200 мм | " | эл.газосв.4 р |  | 3 | 62.7 | 483.76 | 604.7 | 638.6 | 153.06 | 459.18 | 2746.5106 | 3433.1382 | 3625.3939
|  | слесарь 3 р. |  | 6 | 77.52 |  |  |  | 131.35 | 788.1
св.200 мм |  | эл.газосв.4 р |  | 4 | 83.6 | 645.01 | 806.27 | 851.4 | 153.06 | 612.24 | 3662.0141 | 4577.5176 | 4833.8586
|  | слесарь 3 р. |  | 8 | 103.36 |  |  |  | 131.35 | 1050.8
5.3.46. Замена вертикального футляра на надземном газопроводе с заливкой битумом верхнего конца футляра | " | эл.газосв.4 р |  | 1.5 | 31.35 | 175.02 | 218.77 | 231 | 153.06 | 229.59 | 939.4062 | 1174.2578 | 1240.0162
|  | слесарь 3 р. |  | 1.5 | 19.38 |  |  |  | 131.35 | 197.025
5.3.47. Пуск газа в газопроводы наружных сетей после выполнения ремонтных работ при длине газопровода до 50 м и диаметре 50-100м (На каждые дополнительные 10 м длины в пунктах 5,3.47 и 5.3.48 применять коэф.0,2) | пуск | эл.газосв.4 р |  | 1.5 | 31.35 | 275.72 | 344.66 | 364 | 153.06 | 229.59 | 1607.6802 | 2009.6002 | 2122.1379
|  | слесарь 3 р. |  | 1.5 | 19.38 |  |  |  | 131.35 | 197.025
|  | слесарь 5 р. |  | 1.75 | 23.19 |  |  |  | 173.42 | 303.485
5.3.48. Пуск газа в газопроводы наружных сетей после вы полнения ремонтных работ при длине газопровода до 50 м и диаметре 101 - 200 мм | " | эл.газосв.4 р |  | 2 | 41.8 | 348.45 | 435.56 | 460 | 153.06 | 306.12 | 2016.2833 | 2520.3541 | 2661.494
|  | слесарь 3 р. |  | 2 | 25.84 |  |  |  | 131.35 | 262.7
|  | слесарь 5 р. |  | 2 | 33.36 |  |  |  | 173.42 | 346.84
(При диаметре газопровода св.200 мм длиной до 50 м на каждые
100 мм наружного диаметра применять коэф.1,25; на каждые
дополнительные 10 м длины - коэф.0,2)
5.3.49. Проверка на прочность и герметичность газопроводов-вводов | проверка | слесарь 3 р. |  | 2.14 | 27.65 | 309.94 | 387.42 | 409.1 | 131.35 | 281.089 | 2021.2383 | 2526.5478 | 2668.0345
при длине до 20 м (два ввода) и диаметре до 100 мм |  | слесарь 4 р. |  | 4.28 | 62.19 |  |  |  | 148.79 | 636.8212
(На каждые дополнительные 10 м длины в пунктах 5.3.49 и 5.3.50 применять коэф.0,25)
5.3.50. Проверка на прочность и герметичность газопроводов-вводов | проверка | слесарь 3 р. |  | 2.33 | 30.1 | 337.96 | 422.45 | 448.1 | 131.35 | 306.0455 | 2203.9703 | 2754.9629 | 2909.2409
при длине до 20 м (два ввода) и диаметре 101 - 200 мм |  | слесарь 4 р. |  | 4.67 | 67.86 |  |  |  | 148.79 | 694.8493
5.3.51. Проверка герметичности подземного газопровода опрессовкой при диаметре до 100мм | 100м | слесарь 4 р. |  | 4.32 | 62.77 | 216.56 | 270.69 | 285.9 | 148.79 | 642.7728 | 1415.3857 | 1769.2321 | 1868.3091
101 - 300 мм | " | слесарь 4 р. |  | 5.18 | 75.27 | 259.67 | 324.58 | 342.8 | 148.79 | 770.7322 | 1697.1523 | 2121.4404 | 2240.241
св. 300 мм | " | слесарь 4 р. |  | 6.5 | 94.45 | 325.84 | 407.29 |  | 148.79 | 967.135 | 2129.6313 | 2662.0391 | 0
5.3.52. Продувка наружного газопровода при диаметре газопровода
до 100 мм | 100м | слесарь 3 р. |  | 0.14 | 1.81 | 6.24 | 7.8 | 8.2 | 131.35 | 18.389 | 40.4926 | 50.6157 | 53.4502
101 -300мм | " | слесарь 3 р. |  | 0.29 | 3.75 | 12.93 | 16.16 | 17.1 | 131.35 | 38.0915 | 83.8775 | 104.8469 | 110.7183
301 - 500 мм | " | слесарь 3 р. |  | 0.43 | 5.56 | 19.17 | 23.96 |  | 131.35 | 56.4805 | 124.3701 | 155.4626 | 0
cв.500 мм | " | слесарь 3 р. |  | 0.65 | 8.4 | 28.97 | 36.32 |  | 131.35 | 85.3775 | 188.0013 | 235.0016 | 0
5.3.53. Ремонт опор под надземный газопровод | опора | слесарь 3 р. |  | 1.44 | 18.6 | 64.19 | 80.23 | 84.7 | 131.35 | 189.144 | 416.4951 | 520.6189 | 549.7735
(При работе на высоте с приставной лестницы примем, коэф.1.2)
5.3.54. То же, со сваркой | " | эл.газосв.4 р |  | 0.64 | 13.38 | 110.33 | 137.92 | 145.6 | 153.06 | 97.9584 | 215.7044 | 269.6305 | 284.7298
|  | слесарь 3 р. |  | 1.44 | 18.6 |  |  |  | 131.35 | 189.144 | 416.4951
5.3.55. Бетонирование опор под надземный газопровод | " | слесарь 3 р. |  | 1.5 | 19.38 | 66.86 | 83.58 | 88.3 | 131.35 | 197.025 | 433.849 | 542.3113 | 572.6807
5.3.56. Пристрелка кронштейнов для фасадных газопроводов | кронштейн | слесарь 3 р. |  | 0.3 | 3.88 | 13.37 | 16.72 | 17.7 | 131.35 | 39.405 | 86.7698 | 108.4623 | 114.5361
5.3.57. Понижение давляния в газопроводе на период ремонтных работ | откл, устр-во | слесарь 3 р. |  | 0.5 | 6.46 | 47.35 | 59.19 | 62.5 | 131.35 | 65.675 | 144.6163 | 180.7704 | 190.8936
(На каждое последующее ГРП применять коэф.0,5) | в ГРП | слесарь 4 р. |  | 0.5 | 7.27 |  |  |  | 148.79 | 74.395 | 163.8178
5.3.58. Отключение фасадного участка газопровода | отключение | слесарь 3 р. |  | 0.36 | 4.65 | 16.05 | 20.06 | 21.2 | 131.35 | 47.286 | 104.1238 | 130.1547 | 137.4434
(С установкой заглушки применять коэф. 3,0)
5.3.59. Отключение подземного тупикового газопровода при наличии гидрозатвора | отключение | слесарь 3 р. |  | 0.36 | 4.65 | 16.05 | 20.06 | 21.2 | 131.35 | 47.286 | 104.1238 | 130.1547 | 137.4434
5.3.60. Отключение подземного тупикового газопровода при наличии задвижки с установкой заглушки при диаметре задвижки до 100 мм | задвижка | слесарь 3 р. |  | 1.44 | 18.6 | 64.19 | 80.23 | 84.7 | 131.35 | 189.144 | 416.4951 | 520.6189 | 549.7735
св.100 мм | " | слесарь 3 р. |  | 1.44 | 18.6 | 136.37 | 170.46 | 180 | 131.35 | 189.144 | 888.2903 | 1110.3629 | 1172.5432
|  | слесарь 4 р. |  | 1.44 | 20.92 |  |  |  | 148.79 | 214.2576
5.3.61. Отключение подземного закольцованного газопровода при диаметре задвижки до 100 мм | задвижка | слесарь 3 р. |  | 1.44 | 18.6 | 136.37 | 170.46 | 180 | 131.35 | 189.144 | 888.2903 | 1110.3629 | 1172.5432
|  | слесарь 4 р. |  | 1.44 | 20.92 |  |  |  | 148.79 | 214.2576
св.100 мм | " | слесарь 4 р. |  | 4.32 | 62.77 | 216.56 | 270.69 | 285.9 | 148.79 | 642.7728 | 1487.6939 | 1859.6174 | 1963.7559
5.3.62. Установка или снятие заглушки на газопровод» - вводе | заглушка | слесарь 3 р. |  | 0.25 | 3.23 | 23.68 | 29.59 | 31.3 | 131.35 | 32.8375 | 154.2171 | 192.7713 | 203.5665
|  | слесарь 4 р. |  | 0.25 | 3.63 |  |  |  | 148.79 | 37.1975
5.3.63. Установка или снятие заглушки в колодце | " | слесарь 4 р. |  | 1.5 | 21.8 | 75.19 | 93.99 |  | 148.79 | 223.185 | 491.4534 | 614.3167 | 0
5.3.64. Сверление отверстия в крышках газовых колодцев | крышка | слесарь 3 р. |  | 0.3 | 3.88 | 13.37 | 16.72 | 17.7 | 131.35 | 39.405 | 86.7698 | 108.4623 | 114.5361
5.3.65. Сверление отверстия на защитном футляре газопровода - ввода | футляр | слесарь 3 р. |  | 0.25 | 3.23 | 11.14 | 13.93 | 14.7 | 131.35 | 32.8375 | 72.3082 | 90.3852 | 95.4468
5.3.66. Оповещение потребителей об отключении газа на период ремонтных работ (до 5 домов на вводе) | ввод | слесарь 3 р. |  | 1 | 12.92 | 44.57 | 55.72 | 56.8 | 131.35 | 131.35 | 289.2327 | 361.5409 | 381.7872
5.3.67. Оповещение потребителей об отключении газа на период ремонтных работ (6 -15 домов на вводе) | " | слесарь 3 р. |  | 2 | 25.84 | 89.15 | 111.44 | 117.7 | 131.35 | 262.7 | 578.4654 | 723.0817 | 763.5743
5.3.68. Оповещение потребителей об отключении газа на период ремонтных работ (> 15 домов на вводе) | " | слесарь 3 р. |  | 4 | 51.68 | 178.3 | 222.87 | 235.4 | 131.35 | 525.4 | 1156.9308 | 1446.1635 | 1527.1487
Примечание - При ремонте трасс полиэтиленовых газопроводов, арматуры и сооружений применяются цены настоящего прейскуранта по следующим пунктам: 5.3.2, 5.3.9 - 5.3.10, 5.3.1З - 5.3.20, 5.3.27 - 5 3.40, 5.3.42 - 5.3,45, 5.3.47 - 5.3.52, 5.3,57, 5.3.59 - 5.3.64, 5.3.66 - 5.3.68,
ГЛАВА 4 ДИАГНОСТИКА ТЕХНИЧЕСКОГО СОСТОЯНИЯ ПОДЗЕМНЫХ ГАЗОПРОВОДОВ
Наименование работ и газового оборудования | Единица измерения | Состав исполни-телей |  | Трудоза-траты на ед.изм., чел,ч | Фонд оплаты труда, pyб | Себестоимость., руб. | Договорная цена.руб. |  | Часовой ФОТ, руб. | Фонд оплаты труда, руб. | Себесто-имость, руб. | Договорная цена,руб.
[7 empty] | для пред приятии (без НДС) | для населения (с НДС) |  |  |  | для пред-приятий (без НДС) | для населения (с НДС)
5.4.1. Анализ технической документации и разработка программы | программа | мастер |  | 4 | 110.4 | 1053.63 | 1317.04 |  | 221.47 | 885.88 | 4348.0252 | 5435.0315 | 0
диагностики |  | инженер |  | 6 | 195 |  |  |  | 181.45 | 1088.7
5.4.2. Проверка герметичности газопровода | км | мастер |  | 8 | 220.8 | 761.76 | 952.2 |  | 221.47 | 1771.76 | 3901.4155 | 4876.7694 | 0
5.4.3. Проверка эффективности работы ЭХЗ | км | мастер |  | 2 | 55.2 | 190.44 | 238.05 |  | 221.47 | 442.94 | 975.3539 | 1219.1924 | 0
5.4.4. Проверка состояния изоляции на контакт с грунтом | км | мастер |  | 8 | 220.8 | 761.76 | 952.2 |  | 221.47 | 1771.76 | 3901.4155 | 4876.7694 | 0
аппаратурой C-Scan | [8 empty] | 221.47
5.4.5. Уточнение точечных мест повреждения изоляции аппаратурой АНПИ | км | мастер |  | 4 | 110.4 | 350.86 | 476.1 |  | 221.47 | 885.88 | 1950.7078 | 2438.3847 | 0
5.4.6. Оценка состояния металла газопровода. Выявление участков с аномалией труб | км | мастер |  | 2 | 55.2 | 190.44 | 238.05 |  | 221.47 | 442.94 | 975.3539 | 1219.1924 | 0
5.4.7. Определение мест контрольных шурфов | км | мастер |  | 2 | 55.2 | 190.44 | 238.05 |  | 221.47 | 442.94 | 975.3539 | 1219.1924 | 0
5.4.8. Подготовка и закрытие шурфов | шурф | мастер |  | 7 | 193.2 | 2069.83 | 2587.28 |  | 221.47 | 1550.29 | 3413.7386 | 4267.1732 | 0
|  | слесарь 4 р. |  | 24 | 348.72 |  |  |  | 148.79 | 3570.96 | 0
|  | экскаваторщ. |  | 2.5 | 41.45 |  |  |  | 161.09 | 402.725 | 0
|  | бульдозерист |  | 1 | 16.58 |  |  |  | 161.09 | 161.09 | 0
5.4.9. Измерение свойств и внешнего вида изоляционного покрытия | км | мастер |  | 4 | 110.4 | 380.88 | 476.1 |  | 221.47 | 885.88 | 1950.7078 | 2438.3847 | 0
5.4.10. Проверка защитного поляризационного потенциала в шурфах | км | мастер |  | 1 | 27.6 | 95.22 | 119.03 |  | 221.47 | 221.47 | 487.6769 | 609.5962 | 0
5.4.11. Определение геометрических параметров трубы в шурфах | км | мастер |  | 2 | 55.2 | 190.44 | 238.05 |  | 221.47 | 442.94 | 975.3539 | 1219.1924 | 0
5.4.12. Определение состояния поверхности металла трубы | км | мастер |  | 2 | 55.2 | 190.44 | 238.05 |  | 221.47 | 442.94 | 975.3539 | 1219.1924 | 0
5.4.13. Проведение замеров и расчета напряженно-деформированного состояния трубы (замер и расчет ударной вязкости металла труб) | км | мастер |  | 10 | 276 | 2073.45 | 2591.81 |  | 221.47 | 2214.7 | 8872.2984 | 11090.373 | 0
состояния трубы (замер и расчет ударной вязкости металла труб) |  | инженер |  | 10 | 325 |  |  |  | 181.45 | 1814.5
| км | мастер |  | 10 | 276 | 2073.45 | 2591.81 |  | 221.47 | 2214.7 | 8872.2984 | 11090.373 | 11711.4339
5.4.14. Расчет остаточного ресурса металла труб |  | инженер |  | 10 | 325 |  |  |  | 181.45 | 1814.5
5.4.15. Разработка рекомендаций по безопасной эксплуатации газопровода на весь срок продления жизненного цикла или обоснование | отчет | мастер |  | 10 | 276 | 2634.08 | 3292.58 |  | 221.47 | 2214.7 | 10870.0629 | 13587.5786 | 14348.483
необходимости его замены, составление отчета |  | инженер |  | 15 | 487.5 |  |  |  | 181.45 | 2721.75
РАЗДЕЛ 6. ЭЛЕКТРОХИМИЧЕСКАЯ ЗАЩИТА ГАЗОПРОВОДОВ ОТ КОРРОЗИИ
Глава 1. УСТАНОВКА (МОНТАЖ). ПУСК И НАЛАДКА СРЕДСТВ ЗАЩИТЫ
Наименование работ и газового оборудования | Единица измерения | Состав исполни-телей |  | Трудоза-траты на ед.изм., чел.ч | Фонд oплаты труда. руб. | Себесто-имость, руб | Договорная цена,руб. |  | Часовой ФОТ, руб. | Фонд оплаты труда, руб. | Себесто-имость, руб. | Договорная цена,руб.
[7 empty] | для пред-приягии (без НДС) | для населения (с НДС) |  |  |  | для пред-приятий (без НДС) | для населения (с НДС)
6.1.1. Установка опытной автоматической катодной станции на сложных электронных схемах с применением передвижной лаборатории ПЗЛК при забивке металлических электродов до 10 | станция | монтер 5 р. |  | 9.36 | 139.46 | 1039.8 | 1299.75 |  | 173.42 | 1623.2112 | 7698.31 | 9622.8875 | 0
|  | монтер 6 р. |  | 9.36 | 161.93 |  |  |  | 200.09 | 1872.8424
6.1.2. Тоже, при забивке металлических электродов от 11 до 15 | " | монтер 5 р. |  | 10.8 | 160.92 | 1199.77 | 1499.72 |  | 173.42 | 1872.936 | 8882.6654 | 11103.3318 | 0
|  | монтер 6 р. |  | 10.8 | 186.84 |  |  |  | 200.09 | 2160.972
6.1.3. Тоже, при забивке металлических к электродов от 16 до 20 | " | монтер 5 р. |  | 12.6 | 187.74 | 1399.73 | 1749.67 |  | 173.42 | 2185.092 | 10363.1097 | 12953.8871 | 0
|  | монтер 6 р. |  | 12.6 | 217.98 |  |  |  | 200.09 | 2521.134
6.1.4. Тоже, при забивке металлических электродов от 21 до 25 | " | монтер 5 р. |  | 14.4 | 214.56 | 1599.7 | 1999.62 |  | 173.42 | 2497.248 | 11843.5539 | 14804.4424 | 0
|  | монтер 6 р. |  | 14.4 | 249.12 |  |  |  | 200.09 | 2881.296
6.1.5. То же, при забивке металлических электродов от 26 до 30 (При забивке сверх 30 электродов на каждый последующий электрод применяется коэф.0,02, составом работ предусмотрено измерение разности потенциалов в одной г^чхе при включенной и выключенной ПЗЛК, при большем количестве измерений в пунктах 5.3.1 - 5.3.5 применять цену по п.5.1.3) |  | монтер 5 р. |  | 16.2 | 241.38 | 1799.66 | 2249.67 |  | 173.42 | 2809.404 | 13323.9981 | 16654.9977 | 0
|  | монтер 6 р. |  | 16.2 | 280.26 |  |  |  | 200.09 | 3241.458
6.1.6. Установка опытного усиленного дренажа с применением ПЗПК | дренаж | монтер 5 р. |  | 2.25 | 33.53 | 115.66 | 144.58 |  | 173.42 | 390.195 | 859.2094 | 1074.0117 | 0
6.1.7. Монтаж и установка поляризованного дренажа | дренаж | монтер 4 р. |  | 9.9 | 128.30 | 442.65 | 553.31 | 584.3 | 148.79 | 1473.021 | 3243.5922 | 4054.4903 | 4281.5418
6.1.8. То же, усиленного электродренажа | " | монтер 4 р. |  | 6.4 | 82.94 | 615.15 | 768.94 |  | 148.79 | 952.256 | 4540.8411 | 5676.0514 | 0
|  | монтер 5 р. |  | 6.4 | 95.36 |  |  |  | 173.42 | 1109.888
6.1.9. Установка катодной станции на постаменте | станция | монтер 4 р. |  | 9.4 | 121.82 | 420.29 | 525.37 |  | 148.79 | 1398.626 | 3079.7745 | 3849.7181 | 0
6.1.10. Тоже, на кирпичной стене | " | монтер 4 р. |  | 12.7 | 164.59 | 567.84 | 709.8 |  | 148.79 | 1889.633 | 4160.9719 | 5201.2148 | 0
6.1.11. Установка и наладка протекторной защиты | протект. гр. | монтер 4 р. |  | 9 | 116.64 | 402.41 | 503.01 |  | 148.79 | 1339.11 | 2948.7202 | 3685.9003 | 0
6.1.12. Установка электроперемычки на подземном трубопроводе | перемычка | монтер 4 р. |  | 12 | 155.52 | 536.54 | 670.68 |  | 148.79 | 1785.48 | 3931.627 | 4914.5337 | 0
6.1.13. Установка медно-сульфатного электрода длительного действия | МЭД | монтер 4 р. |  | 2 | 25.92 | 69.42 | 111.78 |  | 148.79 | 297.58 | 655.2712 | 819.089 | 0
6.1.14. Монтаж и установка универсального блока совместной защиты УБСЗ | блок | монтер 4 р. |  | 3 | 38.88 | 288.35 | 360.44 |  | 148.79 | 446.37 | 2128.5193 | 2660.6491 | 0
|  | монтер 5 р. |  | 3 | 44.7 |  |  |  | 173.42 | 520.26 |  | 0 | 0
6.1.15. Установка контактного устройства на анодном заземлении в колодце | контактное устр-во | монтер 4 р. |  | 5.33 | 69.08 | 238.31 | 297.89 |  | 148.79 | 793.0507 | 1746.2976 | 2182.8721 | 0
6.1.16. Установка контактного устройства на анодном заземлении в ковере | " | монтер 4 р. |  | 3.6 | 46.66 | 160.96 | 201.2 |  | 148.79 | 535.644 | 1179.4881 | 1474.3601 | 0
6.1.17. Установка муфты на кабеле | муфта | монтер 4 р. |  | 3 | 38.88 | 134.14 | 167.67 |  | 148.79 | 446.37 | 982.9067 | 1228.6334 | 0
6.1.18. Пооперационный контроль при строительстве средств защиты от электрохимической коррозии (При повторном вызове применять коэф. 0,8) | ЭЗУ | монтер 5 р. |  | 6 | 89.4 | 308.43 | 386.54 |  | 173.42 | 1040.52 | 2291.225 | 2864.0313 | 0
6.1.19. Наладка катодных преобразователей на месте установки | станция | монтер 5 р. |  | 4.64 | 69.14 | 238.52 | 298.15 |  | 173.42 | 804.6688 | 1771.8807 | 2214.8509 | 0
6.1.20. Наладка дренажной защиты на месте установки станции | " | монтер 5 р. |  | 4.2 | 62.58 | 215.9 | 269.88 |  | 173.42 | 728.364 | 1603.8575 | 2004.8219 | 0
6.1.21. Пуски наладка универсального блока совместной защиты на месте установки | блок | монтер 4 р. |  | 1.52 | 19.7 | 146.1 | 182.62 |  | 148.79 | 226.1608 | 1078.4498 | 1348.0622 | 0
|  | монтер 5 р. |  | 1.52 | 22.65 |  |  |  | 173.42 | 263.5984
6.1.22. Приемка в эксплуатацию шунтирующих перемычек | перемычка | монтер 4 р. |  | 0.4 | 5.18 | 17.88 | 22.36 |  | 148.79 | 59.516 | 131.0542 | 163.8178 | 0
6.1.23. Прием в эксплуатацию КИП | кип | монтер 5 р. |  | 1.4 | 20.86 | 71.97 | 89.96 |  | 173.42 | 242.788 | 534.6192 | 668.274 | 0
6.1.24. Прием в эксплуатацию электрохимических устройств | устройство | монтер 5 р. |  | 8 | 119.2 | 411.24 | 514.05 |  | 173.42 | 1387.36 | 3054.9667 | 3818.7084 | 0
6.1.25. Приемка в эксплуатацию изолирующих фланцевых соединений | фланец | монтер 5 р. |  | 2.88 | 42.91 | 148.05 | 185.06 |  | 173.42 | 499.4496 | 1099.788 | 1374.735 | 0
6.1.26. Проверка, регулировка и испытание под максимальной нагрузкой ЭЗУ в течении 6 часов на поляризованном дренаже (На каждые последующие 6 часов в пунктах 5,3-26 - 5-3.29 применять коэф 0.7) | ЭЗУ | монтер 4 р. |  | 0.93 | 12.05 | 89.9 | 112.38 | 118.7 | 148.79 | 138.3747 | 304.7011 | 380.8764 | 402.2054
|  | монтер 5 р. |  | 0.94 | 14.01 |  |  |  | 173.42 | 163.0148 | 358.9586 | 448.6982 | 473.8253
6.1.27. Проверка, регулировка испытание под максимальной нагрузкой ЭЗУ в течении 6 часов на усиленном друнаже | " | монтер 5 р. |  | 4.61 | 68.69 | 236.98 | 296.22 |  | 173.42 | 799.4662 | 1760.4246 | 2200.5307 | 0
6.1.28. Проверка, регулировка и испытание под максимальной нагрузкой станции катодной защиты с управляемыми выпрямителями | " | монтер 5 р. |  | 5.48 | 81.65 | 281.7 | 352.12 |  | 173.42 | 950.3416 | 2092.6522 | 2615.8153 | 0
6.1.29. То же, с неуправляемыми выпрямителями | " | монтер 5 р. |  | 2.74 | 40.63 | 140.85 | 176.06 | 38.36 | 173.42 | 475.1708 | 1046.3261 | 1307.9076 | 0
6.1.30. Присоединение потемциалоуравнивающих продольных и поперечных перемычек | перемычка | эл.газосв. 5 р |  | 1.3 | 31.2 | 165.77 | 207.21 |  | 178.39 | 231.907 | 936.5855 | 1170.7318 | 0
|  | монтер 4 р. |  | 1.3 | 16.85 |  |  |  | 148.79 | 193.427
6.1.31. Присоединение потенциалоуравнивающих злекфопервмычек | " | эл.газосв. 5 р |  | 3 | 72 | 382.54 | 478.17 |  | 178.39 | 535.17 | 2161.3511 | 2701.6889 | 0
|  | монтер 4 р. |  | 3 | 38.86 |  |  |  | 148.79 | 446.37
6.1.32. Предустановочный контроль оборудования преобразователей поляризованного дренажа и блока совместной защиты | блок ЭЗУ | монтер 4 р. |  | 2.5 | 32.4 | 240.29 | 300.37 |  | 148.79 | 371.975 | 1773.766 | 2217.2076 | 0
|  | монтер 5 р. |  | 2.5 | 37.25 |  |  |  | 173.42 | 433.55
6.1.33. Предустановочный контроль оборудования пряобразователей дренажной установки на сложных электронных схемах | " | монтер 5 р. |  | 8 | 119.2 | 886.72 | 1110.9 |  | 173.42 | 1387.36 | 6579.7522 | 8224.6902 | 0
|  | монтер 6 р. |  | 8 | 136.4 |  |  |  | 200.09 | 1600.72
6.1.34. Предустановочный контроль оборудования преобразователей катодной установки на сложных электронных схемах | " | монтер 4 р. |  | 4 | 51.84 | 384.47 | 480.59 |  | 148.79 | 595.16 | 2838.0257 | 3547.5321 | 0
|  | монтер 5 р. |  | 4 | 69.6 |  |  |  | 173.42 | 693.68
6.1.35. Предустановочный контроль оборудования преобразователей неавтоматической катодной станции | " | монтер 4 р. |  | 3 | 38.88 | 288.35 | 360.44 |  | 148.79 | 446.37 | 2128.5193 | 2660.6491 | 0
|  | монтер 5 р. |  | 3 | 44.7 |  |  |  | 173.42 | 520.26
6.1.36. То же, протекгорной защиты | протект.гр, | монтер 4 р. |  | 4 | 51.84 | 178.85 | 223.56 |  | 148.79 | 595.16 | 1310.5423 | 1638.1779 | 0
6.1.37. Тоже, анодных заземлителей | заземлитель | монтер 4 р. |  | 3 | 38.88 | 134.14 | 167.67 |  | 148.79 | 446.37 | 982.9067 | 1228.6334 | 0
6.1.38. Испытание изоляции электрических кабелей | присоед-ние | монтер 4 р. |  | 1.44 | 18.66 | 138.41 | 173.01 | 127.719 | 148.79 | 214.2576 | 1021.6892 | 1277.1116 | 0
| мотер 5 р. | монтер 5 р. |  | 1.44 | 21.46 |  |  | 20.16 | 173.42 | 249.7248
6.1.39 Монтаж анодного горизонтального заземлителя из чугунных труб при длине электродов и труб до 3-х метров (На каждый последующий электрод в пунктах 5.3.39 - 5.3.40 применять к цене коэф.0,4) | электрод | монтер 4 р. |  | 3.4 | 44.06 | 326.8 | 408.5 | 431.4 | 148.79 | 505.886 | 2412.3218 | 3015.4023 | 3184.2648
|  | монтер 5 р. |  | 3.4 | 50.66 |  |  |  | 173.42 | 589.628
6.1.40. Монтаж анодного горизонтального эаземлителя из чугунных труб при длине электродов и труб до 6 метров | " | монтер 4 р. |  | 3.95 | 51.19 | 379.66 | 474.58 | 501.2 | 148.79 | 587.7205 | 2802.5504 | 3503.1879 | 3699.3665
|  | монтер 5 р. |  | 3.95 | 68.86 |  |  |  | 173.42 | 685.009
6.1.41. Монтаж анодного вертикального эаземлителя из чугунных труб при длине электродов и труб до 3-х метров (На каждый последующий электрод в пунктах 5.3.41 - 5.3.44 применять к цене коэф.0,3) | электрод | монтер 4 р. |  | 5.1 | 66.1 | 490.2 | 612.76 | 647.1 | 148.79 | 758.829 | 3618.4827 | 4523.1034 | 4776.3972
|  | монтер 5 р. |  | 5.1 | 75.99 |  |  |  | 173.42 | 884.442
6.1.42. Монтаж анодного переходного заземлителя из чугунных труб при длине электродов и труб до 6 метров | электрад | монтер 4 р. |  | 5.94 | 76.98 | 570.93 | 713.67 | 753.6 | 148.79 | 883.8126 | 4214.4681 | 5268.0852 | 5563.0979
|  | монтер 5 р. |  | 5.94 | 88.51 |  |  |  | 173.42 | 1030.1148
6.1.43 Монтяж анодного вертикального заземлителя из чугунных труб при длине электродов до 6 м и труб до 3 м | " | монтер 4 р. |  | 9.43 | 122.21 | 906.38 | 1132.98 | 1196.4 | 148.79 | 1403.0897 | 6690.6455 | 8363.3069 | 8831.6521
|  | монтер 5 р. |  | 9.43 | 140.51 |  |  |  | 173.42 | 1635.3506 | ,
6. 1.44. Монтаж анодного вертикального заземлителя из чугунных труб при длине электродов до 12 м и труб до 6 м | " | монтер 4 р. |  | 11.45 | 148.39 | 1100.54 | 1375.67 |  | 148.79 | 1703.6455 | 8123.8485 | 10154.8106 | 0
|  | монтер 5 р. |  | 11.45 | 170.61 |  |  |  | 173.42 | 1985.659
6.1.45. Монтаж глубинного анодного вертикального заземлителя из чугунных труб при длине электродов до 24 м и труб до 6 м | электрод | монтер 4 р. |  | 16.5 | 213.84 | 1585.93 | 1982.41 |  | 148.79 | 2455.035 | 11706.8559 | 14633.5699 | 0
|  | монтер 5 р. |  | 16.5 | 245.85 |  |  |  | 173.42 | 2861.43
6.1.46. Монтаж глубинного анодного вертикального заземлителя при длине электродов до 36 м и труб до 6 м | электрод | монтер 4 р. |  | 23.75 | 307.8 | 2282.78 | 2853.47 |  | 148.79 | 3533.7625 | 16850.7775 | 21063.4718 | 0
|  | монтер 5 р. |  | 23.75 | 353.68 |  |  |  | 173.42 | 4118.725
6.1.47. Монтаж глубинного анодного вертикального заземлителя при длине электродов до 48 м и 1руб до 6 м | " | монтер 4 р. |  | 34.2 | 443.23 | 3287.2 | 4109 |  | 148.79 | 5088.618 | 24265.1196 | 30331.3995 | 0
|  | монтер 5 р. |  | 34.2 | 509.58 |  |  |  | 173.42 | 5930.964
6.1.48. Монтаж анодного горизонтального заземлителя из углеграфи-товых электродов при длине электродов и труб до 3-х м (На каждый последующий электрод в пунктах 5.3.48 - 5,3.49 применять к цене коэф 0.4) | электрод | монтер 4 р. |  | 3.05 | 39.53 | 293.16 | 366.45 |  | 148.79 | 453.8095 | 2163.9946 | 2704.9932 | 0
|  | монтер 5 р. |  | 3.05 | 45.46 |  |  |  | 173.42 | 528.931
6.1.49. Тоже, при длине электродов и труб до 6 метров | электрод | монтер 4 р. |  | 3.5 | 45.16 | 336.41 | 420.51 |  | 148.79 | 520.765 | 2483.2725 | 3104.0906 | 0
|  | монтер 5 р. |  | 3.5 | 52.15 |  |  |  | 173.42 | 606.97
6.1.50. Монтаж анодного вертикального заземлителя из углаграфитовых | электрод | монтер 4 р. |  | 4.6 | 59.62 | 442.14 | 552.67 |  | 148.79 | 684.434 | 3263.7295 | 4079.6619 | 0
труб при длине электродов и труб до 3-х метров |  | монтер 5 р. |  | 4.6 | 68.54 |  |  |  | 173.42 | 797.732
(На каждый последующий электрод в пунктах 5.3.50 - 5.3.53 применять коэф.0,3)
6.1.51. То же, при длине труб при длине электродов и труб до 6 метров | электрод | монтер 4 р. |  | 5.35 | 69.34 | 514.23 | 642.78 |  | 148.79 | 796.0265 | 3799.6781 | 4749.5976 | 0
|  | монтер 5 р. |  | 5.36 | 79.72 |  |  |  | 173.42 | 929.5312
6.1.52. То жв, при длине электродов до 6 м и длине труб до 3 м | электрод | монтер 4 р. |  | 8.5 | 110.16 | 816.99 | 1021.24 |  | 148.79 | 1264.715 | 6030.8046 | 7538.5057 | 0
|  | монтер 5 р. |  | 8.5 | 126.65 |  |  |  | 173.42 | 1474.07
6.1.53. Тоже. при длине электродов до 12 ми длине труб до 6 м |  | монтер 4 р. |  | 10.3 | 133.49 | 990.01 | 1237.51 |  | 148.79 | 1532.537 | 7307.9161 | 9134.8952 | 0
|  | монтер 5 р. |  | 10.3 | 153.47 |  |  |  | 173.42 | 1786.226
6.1.54. Монтаж горизонтального анодного заземлителя из профильной | " | монтер 4 р. |  | 3.17 | 41.08 | 304.68 | 380.86 |  | 148.79 | 471.6643 | 2249.1354 | 2811.4192 | 0
стали, водо- газопроводных труб и железнодорожных рельсов при длине до 6м |  | монтер 5 р. |  | 3.17 | 47.23 |  |  |  | 173.42 | 549.7414
(На каждый послед. электрод применить козф. 0,25)
6.1.55. Монтаж анодного вертикального заземлителя из железокремниевых электродов | электрод | монтер 4 р. |  | 18 | 233.28 | 804.62 | 1006.02 |  | 148.79 | 2678.22 | 5897.4404 | 7371.8005 | 0
при длине электродов до 7 метров
(На каждый послед. электрод применять коэф. 0.3)
6.1.56. Тоже, при длине электродов до 14м | " | монтер 4 р. |  | 24 | 311.04 | 1073.09 | 1341.36 |  | 148.79 | 3570.96 | 7863.2539 | 9829.0674 | 0
6.1.57. Монтаж контрольно-измерительного пункта на трубопроводе без электрода сравнения | кип | эл.газосв. 5 р |  | 2.45 | 56.8 | 312.4 | 390.51 |  | 178.39 | 437.0555 | 1765.1034 | 2206.3792 | 0
|  | монтер 4 р. |  | 2.45 | 31.75 |  |  |  | 148.79 | 364.5355
6.1.58. То же, с электродом сравнения длительного действия | " | эл.газосв. 5 р |  | 3.25 | 78 | 414.41 | 518.02 |  | 178.39 | 579.7675 | 2341.4637 | 2926.8296 | 0
|  | монтер 4 р. |  | 3.25 | 42.12 |  |  |  | 148.79 | 483.5675
6. 1.59. Устройство эащитного вертикального заземления | заземление | монтер 4 р. |  | 0.55 | 7.13 | 52.86 | 66.08 |  | 148.79 | 81.8345 | 390.2285 | 487.7857 | 0
|  | монтер 5 р. |  | 0.55 | 8.2 |  |  |  | 173.42 | 95.381
6.1.60. Прокладка дренажного кабеля в траншее (баз стоимости кабеля ) | 100м | монтер 4 р. |  | 18.5 | 239.76 | 827.17 | 1033.97 |  | 148.79 | 2752.615 | 6061.2582 | 7576.5728 | 0
6.1.61. Прокладка кабеля питания в траншеях | " | монтер 4 р. |  | 14 | 181.44 | 625.97 | 782.46 |  | 148.79 | 2083.06 | 4586.8981 | 5733.6226 | 0
6.1.62. Прокладка кабеля в стальной трубе по стенам или опорам | " | монтер 4 р. |  | 10 | 12960 | 447.12 | 556.9 |  | 148.79 | 1487.9 | 3276.3558 | 4095.4447 | 0
6.1.63. Прокладка провода в стальной трубе по стенам или опорам | " | монтер 4 р. |  | 6 | 77.78 | 268.27 | 335.34 |  | 148.79 | 892.74 | 1965.8135 | 2457.2668 | 0
6.1.64. Подвеска кабеля между опорами | " | монтер 4 р. |  | 5 | 64.8 | 223.66 | 279.45 |  | 148.79 | 743.95 | 1638.1779 | 2047.7224 | 0
6.1.65. Подключение кабеля к трубопроводу в колодце (ковеpe) | подключ-в | эл.газосв. 5 р |  | 2.8 | 67.2 | 357.03 | 446.29 |  | 173.42 | 485.576 | 1986.618 | 2483.2725 | 0
|  | монтер 4 р. |  | 2.8 | 36.29 |  |  |  | 148.79 | 416.612
6.1.66. Подключение кабеля к трубопроводу в грунте | " | эл.газосв. 5 р |  | 2 | 48 | 265.02 | 318.78 |  | 173.42 | 346.84 | 1419.0128 | 1773.766 | 0
|  | монтер 4 р. |  | 2 | 26.92 |  |  |  | 148.79 | 297.58
6.1.67. Подключение кабеля к рельсам трамвая в колодце (ковере) | " | эл.газосв. 5 р |  | 4 | 96 | 420.62 | 525.78 |  | 173.42 | 693.68 | 2182.7545 | 2728.4432 | 0
|  | монтер 4 р. |  | 2 | 25.92 |  |  |  | 148.79 | 297.58
6.1.68. Подключение кабеля к рельсам трамвая в грунте | " | эл.газосв. 5 р |  | 2.35 | 56.4 | 299.65 | 374.57 |  | 173.42 | 407.537 | 1667.3401 | 2084.1751 | 0
|  | монтер 4 р. |  | 2.35 | 30.46 |  |  |  | 148.79 | 349.6565
6.1.69. Монтаж узла учета электроэнергии | узел | монтер 4 р. |  | 1.31 | 16.98 | 58.57 | 73.22 |  | 148.79 | 194.9149 | 429.2026 | 536.5033 | 0
6.1.70. Монтаж опоры воздушной линии | опора | слесарь 3 р. |  | 4 | 51.68 | 357.14 | 446.43 |  | 131.35 | 525.4 | 2467.4731 | 3084.3414 | 0
|  | монтер 4 р. |  | 4 | 51.84 |  |  |  | 148.79 | 595.16
6.1.71. Установка опознавательных знаков | знак | монтер 4 р. |  | 1.3 | 16.85 | 58.13 | 72.86 |  | 148.79 | 193.427 | 425.9263 | 532.4078 | 0
6.1.72. Тоже, с опорным столбиком | " | монтер 4 р. |  | 2 | 25.92 | 89.42 | 111.78 |  | 148.79 | 297.58 | 655.2712 | 819.089 | 0
Глава 2. ТЕХНИЧЕСКОЕ ОБСЛУЖИВАНИЕ ЭЛЕКТРОЗАЩИТНЫХ УСТРОЙСТВ
Наименование работ и газового оборудования | Единица измерения | Состав исполни-телей |  | Трудоза-траты на ед.изм., чел часов | Фонд оплаты труда. руб. | Себесто-имость, руб. | Договорная цена.руб |  | Часовой ФОТ, руб. | Фонд оплаты труда, руб. | Себесто-имость, руб. | Договорная цена,руб.
[7 empty] | для пред-приятий (без НДС) | для населения (с НДС) |  |  |  | для пред-приятий (без НДС) | для населения (с НДС)
6.2.1. Измерение разности потенциалов визуальными приборами. | пункт | монтер 4 р. |  | 1.73 | 22.42 | 77.35 | 96.69 |  | 148.79 | 257.4067 | 566.8096 | 708.5119 | 0
Место измерения: "сооружение-сооружение" | измерения
6.2.2. Измерение разности потенциалов визуальными приборами. Место намерения "рельс-земля" | " | монтер 4 р. |  | 1.87 | 24.24 | 83.61 | 104.51 |  | 148.79 | 278.2373 | 612.6785 | 765.8482 | 0
6.2.3. Измерение разности потенциалов визуальными приборами. | " | монтер 4 р. |  | 1.73 | 22.42 | 77.35 | 96.69 |  | 148.79 | 257.4067 | 566.8096 | 708.5119 | 0
Место измерения стальным или медно-сульфатным электродом: "сооружение-земля"
6.2.4. Измерение разности потенциалов самопишущими приборами.
Место измерения: "сооружение-земля" при снятии показаний в течении 4 часов
в течении 4 часов | " | монтер 4 р. |  | 4 | 51.84 | 179.85 | 223.56 | 236.1 | 148.79 | 595.16 | 1310.5423 | 1638.1779 | 1729.9159
8 часов | " | монтер 4 р. |  | 4.32 | 55.99 | 193.16 | 241.44 | 255 | 148.79 | 642.7728 | 1415.3857 | 1769.2321 | 1868.3091
24 часов | " | монтер 4 р. |  | 6.2 | 80.35 | 277.21 | 346.52 | 365.9 | 148.79 | 922.498 | 2031.3406 | 2539.1757 | 2681.3696
6.2.5. Измерение разности потенциалов самопишущими приборами.
Место измерения: "сооружение-сооружение", "рельс - земля"
при снятии показаний в течении 4 часов | " | монтер 4 р. |  | 4.9 | 63.5 | 219.09 | 273.86 | 289.2 | 148.79 | 729.071 | 1605.4143 | 2006.7679 | 2119.1469
8 часов | " | монтер 4 р. |  | 5.33 | 69.08 | 238.31 | 297.89 | 314.6 | 148.79 | 793.0507 | 1746.2976 | 2182.8721 | 2305.1129
24 часов | " | монтер 4 р. |  | 7.06 | 91.5 | 315.67 | 394.58 | 416.7 | 148.79 | 1050.4574 | 2313.1072 | 2891.384 | 3053.3015
6.2.6. Измерение разности потенциалов методам выносного электрода до 0,5 км подземного сооружения | 100м | монтер 4 р. |  | 1.9 | 24.62 | 84.95 | 106.19 |  | 148.79 | 282.701 | 622.5076 | 778.1345 | 0
6.2.7. То же. при длине подземного сооружения св. 0,5 км | " | монтер 4 р. |  | 3 | 38.88 | 134.14 | 167.67 |  | 148.79 | 446.37 | 982.9067 | 1228.6334 | 0
6.2.8. Измерение разности потенциалов визуальными приборами | пункт | монтер 4 р. |  | 2.88 | 37.32 | 128.77 | 160.96 |  | 148.79 | 428.5152 | 943.5905 | 1179.4881 | 0
между протектором и землей или в цепи протектора | измерения
6.2.9. Измерение сопротивления визуальными приборами между протектором и газопроводом | " | монтер 4 р. |  | 1.44 | 18.66 | 64.39 | 80.48 |  | 148.79 | 214.2576 | 471.7952 | 589.744 | 0
6.2.10. Измерение сопротивления дренажной цепи катодной защиты | установка | монтер 4 р. |  | 3.1 | 40.18 | 138.61 | 173.26 |  | 148.79 | 461.249 | 1015.6703 | 1269.5879 | 0
6.2.11. Измерение сопротивления рельсового стыка при помощи стыкомера | стык | монтер 4 р. |  | 0.56 | 7.26 | 25.04 | 31.3 |  | 148.79 | 83.3224 | 183.4759 | 229.3449 | 0
6.2.12. То же, при помощи двух милливольтметров | " | монтер 4 р. |  | 0.95 | 12.31 | 42.48 | 53.1 |  | 148.79 | 141.3505 | 311.2538 | 389.0673 | 0
6.2.13. Измерение удельного электрического сопротивления грунта | пункт | монтер 4 р. |  | 1 | 12.96 | 44.71 | 55.89 |  | 148.79 | 148.79 | 327.6356 | 409.5445 | 0
при расстоянии между точками до 200 м | измерения
6.2.14. Измерение удельного электрического сопротивления грунта при расстоянии между точками от 200 М до 500 м | " | монтер 4 р. |  | 1.3 | 16.85 | 58.13 | 72.66 |  | 148.79 | 193.427 | 425.9263 | 532.4078 | 0
6.2.15. Измерение сопротивления растеканию тока заземляющих устройств или анодного заземления | " | монтер 4 р. |  | 1.12 | 14.52 | 50.08 | 62.6 |  | 148.79 | 166.6448 | 366.9518 | 458.6898 | 0
6.2.16. Измерение продольного и поперечного градиента потенциала | " | монтер 4 р. |  | 2.16 | 27.99 | 96.58 | 120.72 |  | 148.79 | 321.3864 | 707.6929 | 884.6161 | 0
6.2.17. Измерение поляризационного потенциала с накопительным | КИП | монтер 4 р. |  | 0.94 | 12.18 | 98.13 | 122.67 |  | 148.79 | 139.8626 | 722.1397 | 902.6747 | 0
конденсатором на КИП. оборудованных МЭСД АКХ |  | монтер 6 р. |  | 0.94 | 16.26 |  |  |  | 200.09 | 188.0846
6.2.18. То же, не оборудованных МЭСД АКХ | " | монтер 4 р. |  | 1.44 | 18.66 | 138.41 | 173.01 |  | 148.79 | 214.2576 | 1021.6892 | 1277.1116 | 0
|  | монтер 5 р. |  | 1.44 | 21.46 |  |  |  | 173.42 | 249.7248
6.2.19. Определение опасного действия переменного тока | пункт | монтер 4 р. |  | 2.35 | 30.46 | 105.07 | 131.34 |  | 148.79 | 349.6565 | 769.9436 | 962.4295 | 0
измерения
6.2.20. Определение полярности омического падения потенциала между сооружением и вспомогательным электродом сравнения | " | монтер 4 р. |  | 3.1 | 40.18 | 138.61 | 173.26 |  | 148.79 | 461.249 | 1015.6703 | 1269.5879 | 0
6.2.21. Определение наличия блуждающих токов в земле при измерении "земля - земля" | " | монтер 4 р. |  | 4.6 | 59.62 | 205.68 | 257.09 |  | 148.79 | 684.434 | 1507.1237 | 1883.9046 | 0
6.2.22. Определение наличия блуждающих токов в земле при измерении "земля-металическое сооружение" | " | монтер 4 р. |  | 2.16 | 27.99 | 96.58 | 120.72 |  | 148.79 | 321.3864 | 707.6929 | 884.6161 | 0
6.2.23. Определение коррозионной агрессивности грунта по плотности катодного тока | пункт измерения | монтер 5 р. |  | 1.72 | 25.63 | 88.42 | 110.52 |  | 173.42 | 298.2824 | 656.8178 | 821.0223 | 0
6.2.24. Определение коррозионной агрессивности грунта по удельному электрическому сопротивлению в лабораторных условиях | " | монтер 5 р. |  | 3.6 | 53.64 | 185.06 | 231.32 |  | 173.42 | 624.312 | 1374.735 | 1718.4188 | 0
6.2.25. Определение величины и направления тока в трубопроводе | измерение | монтер 4 р. |  | 1.8 | 23.33 | 173.01 | 216.26 |  | 148.79 | 267.822 | 1277.1116 | 1596.3894 | 0
|  | монтер 5 р. |  | 1.8 | 26.82 |  |  |  | 173.42 | 312.156
6.2.26. Проверка исправности изолирующего фланцевого (муфтового) Соединения на вводах газопровода с выдачей заключения | фланец | монтер 4 р. |  | 1.1 | 14.26 | 49.18 | 61.48 |  | 148.79 | 163.669 | 360.3991 | 450.4989 | 0
6.2.27. Проверка исправности электро перемычек с выдачей заключения | перемычка | монтер 4 р. |  | 1.6 | 20.74 | 71.54 | 89.42 |  | 148.79 | 238.064 | 524.2169 | 655.2712 | 0
6.2.78. Проверка исправности контрольно-измерительных пункта, обору-дованного медно-сульфагным электродом длительного действия | кип | монтер 4 р. |  | 3.2 | 41.47 | 143.08 | 176.85 |  | 148.79 | 476.128 | 1048.4339 | 1310.5423 | 0
6.2.29. Технический осмотр прогекторной защиты при измерении стальным электродом сравнения | протекторн. защита | монтер 4 р. |  | 5.62 | 70.84 | 243.52 | 304.1 |  | 148.79 | 836.1998 | 1841.312 | 2301.6399 | 0
6.2.30. Технический осмотр протекторной защиты при измерении медно-сульфатным электродом сравнения | " | монтер 4 р. |  | 5.04 | 65.32 | 225.35 | 281.69 |  | 148.79 | 749.9016 | 1651.2833 | 2064.1042 | 0
6.2.31. Технический осмотр автоматической станции катодной защиты на сложных электронных схемах (В состав работ включено измерение разности потенциалов "сооружение-земля" B точке дренирования, при большем количе-стве измерений в пп, 5.1.31 - 5.1.33 использовать цены п.5.1.3.) | станция | монтер 5 р. |  | 1.37 | 20.41 | 152.19 | 190.24 |  | 173.42 | 237.5854 | 1126.7826 | 1408.4782 | 0
|  | монтер 6 р. |  | 1.37 | 23.7 |  |  |  | 200.09 | 274.1233
6.2.32. Технический осмотр автоматической станции катодной защиты на электронных схемах средней сложности | " | монтер 4 р. |  | 1.37 | 17.76 | 131.68 | 164.6 |  | 148.79 | 203.8423 | 972.0238 | 1215.0297 | 0
|  | монтер 5 р. |  | 1.37 | 20.41 |  |  |  | 173.42 | 237.5854
6.2.33. Технический осмотр неавтоматической станции катодной защиты | " | монтер 4 р. |  | 2.74 | 35.51 | 122.51 | 153.14 |  | 148.79 | 407.6846 | 897.7215 | 1122.1519 | 0
6.2.34. Технический осмотр усиленной дренажной установки на сложных электронных схемах | установка | монтер 5 р. |  | 1.65 | 24.59 | 183.3 | 229.12 |  | 173.42 | 286.143 | 1357.0739 | 1696.3424 | 0
|  | монтер 6 р. |  | 1.65 | 28.55 |  |  |  | 200.09 | 330.1485
6.2.35. Технический осмотр усиленной дренажной установки на электронных схемах средней сложности | установка | монтер 4 р. |  | 1.65 | 21.38 | 158.59 | 198.24 |  | 148.79 | 245.5035 | 1170.6856 | 1463.357 | 0
|  | монтер 5 р. |  | 1.65 | 24.59 |  |  |  | 173.42 | 286.143
6.2.36. Технический осмотр поляризованном дренажной установки | " | монтер 4 р. |  | 3.3 | 42.77 | 147.55 | 184.44 | 194.8 | 148.79 | 491.007 | 1081.1974 | 1351.4968 | 1427.1806
6.2.37. Технический осмотр блока совместной защиты | блок | монтер 4 р. |  | 2.74 | 35.51 | 122.51 | 153.14 |  | 148.79 | 407.6846
6.2.38. Проверка эффективности действия катодной или дренажной на установки на сложных электронных схемах при измерении разности потенциалов до 4 пунктов | установка | монтер 5 р. |  | 5.9 | 87.91 | 655.43 | 819.29 |  | 173.42 | 1023.178 | 4852.5672 | 6065.709 | 0
|  | монтер 6 р. |  | 5.9 | 102.07 |  |  |  | 200.09 | 1180.531
до 6 пунктов | " | монтер 5 р. |  | 9 | 134.1 | 999.81 | 1249.76 |  | 173.42 | 1560.78 | 7402.2212 | 9252.7765 | 0
|  | монтер 6 р. |  | 9 | 155.7 |  |  |  | 200.09 | 1800.81
до 8 пунктов | " | монтер 5 р. |  | 11.88 | 177.01 | 1319.75 | 1649.69 |  | 173.42 | 2060.2296 | 9770.932 | 12213.6649 | 0
|  | монтер 6 р. |  | 11.88 | 205.52 |  |  |  | 200.09 | 2377.0692
до 10 пунктов (При измерении разности потенциалов сверх 10 пунктов на каждый последующий пункт применять коэф. 0,085) |  | монтер 5 р. |  | 14.4 | 214.56 | 1599.7 | 1999.62 |  | 173.42 | 2497.248 | 11843.5539 | 14804.4424 | 0
|  | монтер 6 р. |  | 14.4 | 249.12 |  |  |  | 200.09 | 2881.296
6.2.39. Проверка эффективности действия катодной или дренажной на установки на средних электронных схемах при измерении разности потенциалов до 4 пунктов |  | монтер 4 р. |  | 5.9 | 76.46 | 567.09 | 708.86 |  | 148.79 | 877.861 | 4186.0879 | 5232.6098 | 0
| установка | монтер 5 р. |  | 5.9 | 87.91 |  |  |  | 173.42 | 1023.178
до 6 пунктов | " | монтер 4 р. |  | 9 | 116.64 | 865.05 | 1081.32 |  | 148.79 | 1339.11 | 6385.5578 | 7981.9472 | 0
|  | монтер 5 р. |  | 9 | 134.1 |  |  |  | 173.42 | 1560.78
до 8 пунктов | " | монтер 4 р. |  | 11.88 | 153.96 | 1141.87 | 1427.34 |  | 148.79 | 1767.6252 | 8428.9363 | 10536.1703 | 0
|  | монтер 5 р. |  | 11.88 | 177.01 |  |  |  | 173.42 | 2060.2296
до 10 пунктов (При измерении разности потенциалов сверх 10 пунктов на каждый последующий пункт применять коэф. 0,085) |  | монтер 4 р. |  | 14.4 | 186.62 | 1384.08 | 1730.11 |  | 148.79 | 2142.576 | 10216.8924 | 12771.1156 | 0
|  | монтер 5 р. |  | 14.4 | 214.56 |  |  |  | 173.42 | 2497.248
6.2.40. Проверка эффективности действия неавтоматической катодной станции или поляризованной дренажной установки при измерении разности потенциалов до 4 пунктов | установка | монтер 4 р. |  | 11.8 | 152.93 | 527.6 | 659.5 |  | 148.79 | 1755.722 | 3866.0998 | 4832.6248 | 0
до 6 пунктов | " | монтер 4 р. |  | 18 | 233.28 | 804.82 | 1006.02 |  | 148.79 | 2678.22 | 5897.4404 | 7371.8005 | 0
до 8 пунктов | " | монтер 4 р. |  | 23.76 | 307.93 | 1062.36 | 1327.95 |  | 148.79 | 3535.2504 | 7784.6214 | 9730.7767 | 0
до 10 пунктов (При измерении разности потенциалов сверх 10 пунктов на каждый последующий пункт применять коэф. 0,085) |  | монтер 4 р. |  | 28.8 | 373.25 | 1287.71 | 1609.63 |  | 148.79 | 4285.152 | 9435.9047 | 11794.8809 | 0
6.2.41. Периодическая регулировка (наладка) режима работы автомати-ческой ЭЗУ на сложных электронных схемах (В состав работ включено измерение разности потенциалов "сооружение-земля" а точке дренирования, при большем количе-стве измерений в пп.5.1.41 - 5.1.43.использовать п.5.1.3.) |  | монтер 5 р. |  | 1.3 | 19.37 | 144.42 | 180.52 |  | 173.42 | 225.446 | 1069.2097 | 1336.5122 | 0
|  | монтер 6 р. |  | 1.3 | 22.49 |  |  |  | 200.09 | 260.117
6.2.42. Периодическая регулировка (наладка) режима работы автомати-ческой ЭЗУ на электронных схемах средней сложности | " | монтер 4 р. |  | 1.3 | 16.85 | 124.95 | 156.19 |  | 148.79 | 193.427 | 922.3583 | 1152.9479 | 0
|  | монтер 5 р. |  | 1.3 | 19.37 |  |  |  | 173.42 | 225.446
6.2.43. Периодическая регулировка (наладка) режима работы неавтома-тической ЭЗУ | " | монтер 4 р. |  | 2.6 | 33.7 | 116.25 | 145.31 |  | 148.79 | 386.854 | 851.8525 | 1064.8156 | 0
6.2.44. Проверка, регулировка и испытание под максимальной нагрузкой поляризованного дренажа | дренаж | монтер 4 р. |  | 0.93 | 12.05 | 89.9 | 112.38 | 118.7 | 148.79 | 138.3747 | 663.6597 | 829.5746 | 876.0308
|  | монтер 5 р. |  | 0.94 | 14.01 |  |  |  | 173.42 | 163.0148
6.2.45. Проверка, регулировка и испытание под максимальной нагрузкой усиленного дренажа с магнитными усилителями | " | монтер 4 р. |  | 2.3 | 29.81 | 221.07 | 276.34 |  | 148.79 | 342.217 | 1631.8648 | 2039.831 | 0
|  | монтер 5 р. |  | 2.3 | 34.27 |  |  |  | 173.42 | 398.866
6.2.46. Проверка, регулировка и испытание под максимальной нагрузкой усиленного дренажа с электронной системой регулирования | " | монтер 4 р. |  | 2 | 25.92 | 192.23 | 240.29 |  | 148.79 | 297.58 | 1419.0128 | 1773.766 | 0
|  | монтер 5 р. |  | 2 | 29.8 |  |  |  | 173.42 | 346.84
6.2.47. Проверка, регулировка И испытание под максимальной нагрузкой станции катодной защиты с неуправляемыми выпрямителями | установка | монтер 4 р. |  | 1.37 | 17.76 | 131.68 | 164.6 |  | 148.79 | 203.8423 | 972.0238 | 1215.0297 | 0
|  | монтер 5 р. |  | 1.37 | 20.41 |  |  |  | 173.42 | 237.5854
6.2.48. Проверка, регулировка и испытание под максимальной нагрузкой станции катодной защиты с управляемыми выпрямителями | установка | монтер 4 р. |  | 2.73 | 35.33 | 262.91 | 328.64 |  | 148.79 | 406.1967 | 1940.7712 | 2425.964 | 0
|  | монтер 5 р. |  | 2.74 | 40.83 |  |  |  | 173.42 | 475.1708
6.2.49. Определение трассы газопровода и сбор данных коррозионного состояния подземного газопровода с помощью передвижной лаборатории | км | инженер |  | 1.2 | 33.12 | 185.89 | 232.36 |  | 173.42 | 208.104 | 986.9628 | 1233.7035 | 0
|  | монтер 6 р. |  | 1.2 | 20.76 |  |  |  | 200.09 | 240.108
Примечания 1 Техническое обслуживание электрохнмзащиты газопроводов от коррозии включает проверку эффективности работы защиты и технический осмотр ЭЗУ,
2 Работы по электрохимической защите газопроводов от коррозии выполняет монтер по защите подземных трубопроводов от коррозии
Глава 3. ТЕКУЩИЙ И КАПИТАЛЬНЫЙ РЕМОНТ
Наименование работ и газового оборудования | Единица измерения | Состав исполни-телей |  | Трудоза-траты на ед.изм., чел .ч | Фонд оплаты труда. Руб. | Себесто-имость, руб. | Договорная цена руб. |  | Часовой ФОТ, руб. | Фонд оплаты труда, руб. | Себесто-имость, руб. | Договорная цена,руб.
[7 empty] | для пред-приятий (без НДС) | для населения (с НДС) |  |  |  | для пред-приятий (без НДС) | для населения (с НДС)
6.3.1. Демонтаж у становки усиленного дренажа при массе до 100 кг | ЭЗУ | монтер 5 р. |  | 1.22 | 18.18 | 136.13 | 170.16 |  | 173.42 | 211.5724 | 1007.8182 | 1259.7727 | 0
|  | монтер 6 р. |  | 1.23 | 21.28 |  |  |  | 200.09 | 246.1107
6.3.2. Демонтаж установки усиленного дренажа при массе св. 100 кг | " | монтер 5 р. |  | 1.75 | 26.08 | 194.41 | 243.01 |  | 173.42 | 303.485 | 457.7297 | 572.1622 | 0
6.3.3. Демонтаж установки поляризованного дренажа массой до 100 кг | " | монтер 4 р. |  | 1.73 | 22.42 | 77.35 | 96.69 | 102.1 | 148.79 | 257.4067 | 566.8096 | 708.5119 | 748.1886
6.3.4. Демонтаж установки поляризованного дренажа массой св.100 кг | " | монтер 4 р. |  | 2.74 | 35.51 | 122.51 | 153.14 | 161.7 | 148.79 | 407.6846 | 897.7215 | 1122.1519 | 1184.9924
6.3.5. Демонтаж станции катодной защиты при массе до 100 кг | " | монтер 5 р. |  | 1.51 | 22.5 | 167.75 | 209.68 |  | 173.42 | 261.8642 | 1241.9282 | 1552.4103 | 0
|  | монтер 6 р. |  | 1.51 | 26.12 |  |  |  | 200.09 | 302.1359
6.3.6. Демонтаж станции катодной защиты при массе св.100 кг | " | монтер 5 р. |  | 2 | 29.8 | 222.18 | 277.73 |  | 173.42 | 346.84 | 1644.938 | 2056.1726 | 0
|  | монтер 6 р. |  | 2 | 34.6 |  |  |  | 200.09 | 400.18
6.3.7. Внешний осмотр автоматической ЭЗУ с составлением дефектной ведомости | ЭЗУ | монтер 4 р. |  | 0.63 | 8.16 | 61.07 | 76.33 |  | 148.79 | 93.7377 | 450.8078 | 563.5097 | 0
|  | монтер 5 р. |  | 0.64 | 9.54 |  |  |  | 173.42 | 110.9888
6.3.8. Внешний осмотр неавтоматической ЭЗУ с составлением дефектной ведомости | " | монтер 4 р. |  | 1.27 | 16.46 | 56.78 | 70.98 |  | 148.79 | 188.9633 | 416.0972 | 520.1215 | 0
6.3.9. Ремонт электронного (электромагнитного) блока управления ЭЗУ при количестве заменяемых деталей до 2 | блок | монтер 4 р. |  | 0.47 | 6.09 | 45.69 | 57.11 |  | 148.79 | 69.9313 | 337.2867 | 421.6084 | 0
|  | монтер 5 р. |  | 0.48 | 7.15 |  |  |  | 173.42 | 83.2416
до 5 | " | монтер 4 р. |  | 1 | 12.96 | 96.12 | 120.15 |  | 148.79 | 148.79 | 709.5064 | 886.883 | 0
|  | монтер 5 р. |  | 1 | 14.9 |  |  |  | 173.42 | 173.42
до 8 | " | монтер 4 р. |  | 1.5 | 19.44 | 144.18 | 180.22 |  | 148.79 | 223.185 | 1064.2596 | 1330.3245 | 0
|  | монтер 5 р. |  | 1.5 | 22.35 |  |  |  | 173.42 | 260.13
до 10 | " | монтер 4 р. |  | 1.87 | 24.24 | 179.74 | 224.67 |  | 148.79 | 278.2373 | 1326.777 | 1658.4713 | 0
|  | монтер 5 р. |  | 1.87 | 27.86 |  |  |  | 173.42 | 324.2954
6.3.10. Ремонт питающего трансформатора блока управления ЭЗУ на сложных электронных схемах | трансформ. | монтер 5 р. |  | 5.83 | 86.87 | 647.65 | 809.57 |  | 173.42 | 1011.0386 | 4794.9944 | 5993.743 | 0
|  | монтер 6 р. |  | 5.83 | 100.86 |  |  |  | 200.09 | 1166.5247
6.3.11. Ремонт питающего трансформатора блока управления неавтоматической катодной станции или поляризованного дренажа | " | монтер 4 р. |  | 11.66 | 151.11 | 521.34 | 651.68 |  | 148.79 | 1734.8914 | 3820.2309 | 4775.2886 | 0
6.3.12. Ремонт импульсного трансформатора блока управления ЭЗУ на сложных электронных схемах |  | монтер 5 р. |  | 3.6 | 53.64 | 399.924 | 499.9 |  | 173.42 | 624.312 | 2960.8885 | 3701.1106 | 0
| " | монтер 6 р. |  | 3.6 | 62.28 |  |  |  | 200.09 | 720.324
6.3.13. Ремонт импульсного трансформатора блока управления неавтоматической катодной станции или поляризованного дренажа | " | монтер 4 р. |  | 7.2 | 93.31 | 321.93 | 402.41 |  | 148.79 | 1071.288 | 2358.9762 | 2948.7202 | 0
6.3.14. Ремонт импульсного трансформатора электроизмерительного блока ЭЗУ на сложных электронных схемах |  | монтер 5 р. |  | 3.31 | 49.32 | 367.71 | 459.63 |  | 173.42 | 574.0202 | 2722.3725 | 3402.9656 | 0
| " | монтер 6 р. |  | 3.31 | 57.26 |  |  |  | 200.09 | 662.2979
6.3.15. Ремонт импульсного трансформатора электроизмерительного блока неавтоматической катодной станции или поляризованного дренажа | трансформ. | монтер 4 р. |  | 6.62 | 85.8 | 295.99 | 369.99 |  | 148.79 | 984.9898 | 2168.9475 | 2711.1844 | 0
6.3.16. Ремонт силового трансформатора ЭЗУна сложных электронных схемах |  | монтер 5 р. |  | 14.75 | 219.78 | 1638.58 | 2048.22 |  | 173.42 | 2557.945 | 12131.418 | 15164.2726 | 0
| " | монтер 6 р. |  | 14.75 | 255.18 |  |  |  | 200.09 | 2951.3275 |  | 0 | 0
6.3.17. Ремонт силового трансформатора неавтоматической катодной станции или поляризованного дренажа | " | монтер 4 р. |  | 29.5 | 382.32 | 1319.00 | 1648.76 |  | 148.79 | 4389.305 | 9665.2496 | 12081.562 | 0
6.3.18. Ремонт электроизмерительного блока на автоматической ЭЗУ при количестве заменяемых деталей блока до 2 |  | монтер 4 р. |  | 0.41 | 5.31 6.11 | 39.41 | 49.26 |  | 148.79 | 61.0039 | 290.8976 | 363.622 | 0
| блок | монтер 5 р. |  | 0.41 |  |  |  |  | 173.42 | 71.1022
до 5 | " | монтер 4 р. |  | 0.93 | 2004-05-12 | 89.39 | 111.74 |  | 148.79 | 138.3747 | 659.841 | 824.8012 | 0
|  | монтер 5 р. |  | 0.93 | 13.86 |  |  |  | 173.42 | 161.2806
до 8 | " | монтер 4 р. |  | 1.37 | 17.76 | 131.68 | 164.6 |  | 148.79 | 203.8423 | 972.0238 | 1215.0297 | 0
|  | монтер 5 р. |  | 1.37 | 20.41 |  |  |  | 173.42 | 237.5854
до 10 | " | монтер 4 р. |  | 1.73 | 22.42 | 166.28 | 207.85 |  | 148.79 | 257.4067 | 1227.4461 | 1534.3076 | 0
|  | монтер 5 р. |  | 1.73 | 25.78 |  |  |  | 173.42 | 300.0166
6.3.19. Ремонт вентильных блоков на ЭЗУ при количестве заменяемых диодов до двух | " | монтер 4 р. |  | 1.22 | 15.81 | 117.78 | 147.22 |  | 148.79 | 181.5238 | 865.5978 | 1081.9973 | 0
|  | монтер 5 р. |  | 1.22 | 18.33 |  |  |  | 173.42 | 211.5724
6.3.20. То же. при количестве заменяемых диодов свыше двух | " | монтер 4 р. |  | 1.65 | 21.38 | 159.11 | 198.88 |  | 148.79 | 245.5035 | 1174.5043 | 1468.1304 | 0
|  | монтер 5 р. |  | 1.66 | 24.73 |  |  |  | 173.42 | 287.8772
6.3.21. Ремонт дросселя магнитного усилителя ЭЗУ на сложных электронных схемах | дроссель | монтер 5 р. |  | 2.23 | 33.23 | 247.73 | 309.66 |  | 173.42 | 386.7266 | 1834.1059 | 2292.6324 | 0
|  | монтер 6 р. |  | 2.23 | 38.58 |  |  |  | 200.09 | 446.2007
6.3.22. Ремонт дросселя магнитного усилителя неавтоматической катодной станции или поляризованного дренажа |  | монтер 4 р. |  | 4.46 | 57.8 | 199.42 | 249.27 |  | 148.79 | 663.6034 | 1461.2547 | 1826.5684 | 0
6.3.23. Ремонт сглаживающего дросселя ЭЗУ на сложных электронных схемах | дроссель | монтер 5 р. |  | 3.17 | 47.23 | 352.16 | 440.19 |  | 173.42 | 549.7414 | 2607.2268 | 3259.0335 | 0
|  | монтер 6 р. |  | 3.17 | 54.84 |  |  |  | 200.09 | 634.2853
6.3.24. Ремонт сглаживающего дросселя неавтоматической катодной станции или п ол я ри зова иного дренажа | " | монтер 4 р. |  | 6.34 | 82.17 | 283.47 | 354.34 |  | 148.79 | 943.3286 | 2077.2096 | 2596.512 | 0
6.3.25. Ремонт контактного устройства на анодном заземлении в ковере или колодце | контактное устройство | монтер 4 р. |  | 4.6 | 59.62 | 205.68 | 257.09 |  | 148.79 | 684.434 | 1507.1237 | 1883.9046 | 0
6.3.26. Ремонт контактного устройства на анодном заземлении на рельсах электрического транспорта | " | монтер 4 р. |  | 3.8 | 49.25 | 169.91 | 212.36 |  | 148.79 | 565.402 | 1245.0152 | 1556.269 | 0
6.3.27. Ремонт контактного устройства на трубопроводе в колодце или ковере | " | монтер 4 р. |  | 6 | 77.76 | 268.27 | 335.34 |  | 148.79 | 892.74 | 1965.8135 | 2457.2668 | 0
6.3.28. Ремонт изолирующих фланцевых соединений с заменой двух втулок (На каждые последующие две втулки применять коэф. 0,7) | соединение | монтер 4 р. |  | 0.72 | 9.33 | 32.19 | 40.24 | 42.5 | 148.79 | 107.1288 | 235.8976 | 294.872 | 311.3849
6.3.29. Ремонт изолирующих фланцевых соединений с заменой изолирующей прокладки |  | монтер 4 р. |  | 0.75 | 9.72 | 72.09 | 90.11 |  | 148.79 | 111.5925 | 532.1298 | 665.1623 | 0
| " | монтер 5 р. |  | 0.75 | 11.18 |  |  |  | 173.42 | 130.065
6.3.30. Ремонт контрольно-измерительного пункта на трубопроводе, оборудованном медно-сульфатным электродом сравнения длительного действия | кип | монтер 5 р. |  | 8 | 119.2 | 411.24 | 514.05 |  | 173.42 | 1387.36 | 3054.9667 | 3818.7084 | 0
6.3.31. Определение мест повреждения дренажного кабеля приборным методом | 10 м кабеля | монтер 4 р. |  | 2.05 | 26.57 | 197.064 | 246.325 |  | 148.79 | 305.0195 | 1454.4882 | 1818.1102 | 0
| 10 м кабеля | монтер 5 р. |  | 2.05 | 30.55 |  |  |  | 173.42 | 355.511
6.3.32. Замена трансформатора электроизмерительного блока | трансформ. | монтер 4 р. |  | 0.93 | 12.05 | 89.9 | 112.38 |  | 148.79 | 138.3747 | 663.6597 | 829.5746 | 0
| трансформ. | монтер 5 р. |  | 0.94 | 14 |  |  |  | 173.42 | 163.0148
6.3.33. Замена терисгока ЭЗУ | теристор | монтер 4 р. |  | 0.79 | 10.24 | 75.93 | 94.92 |  | 148.79 | 117.5441 | 560.5101 | 700.6376 | 0
| теристор | монтер 5 р. |  | 0.79 | 11.17 |  |  |  | 173.42 | 137.0018
6.3.34. Замена потенциометра | потен ц-метр | монтер 4 р. |  | 0.63 | 8.16 | 28.17 | 35.21 |  | 148.79 | 93.7377 | 206.4104 | 258.013 | 0
6.3.35. Замена электрической кабельной линии при массе кабеля 10 кг | 1м.кабеля | монтер 4 р. |  | 1.44 | 18.66 | 64.39 | 80.48 |  | 148.79 | 214.2576 | 471.7952 | 589.744 | 0
6.3.36. Ремонт воздушной линии питания | одна неиспр-сть | монтер 4 р. |  | 6.5 | 84.24 | 290.63 | 363.29 |  | 148.79 | 967.135 | 2129.6313 | 2662.0391 | 0
6.3.37. Окраска шкафа | шкаф | слесарь 3 р. |  | 1.3 | 16.8 | 57.95 | 72.43 |  | 131.35 | 170.755 | 376.0025 | 470.0031 | 0
6.3.38. Устранение повреждений шкафа поляризованной дренажной установки | стенка шкафа | слесарь 3 р. |  | 0.44 | 5.68 | 39.73 | 49.67 |  | 131.35 | 57.794 | 274.6984 | 343.373 | 0
| стенка шкафа | монтер 4 р. |  | 0.45 | 5.83 |  |  |  | 148.79 | 66.9555
6.3.39. Устранение повреждений шкафа усиленной дренажной установки |  | слесарь 3 р. |  | 0.37 | 4.78 | 33.48 | 41.85 |  | 131.35 | 48.5995 | 231.5176 | 289.397 | 0
| стенка шкафа | монтер 4 р. |  | 0.38 | 4.82 |  |  |  | 148.79 | 56.5402
6.3.40. Устранение повреждений шкафа катодной установки с неуправляемыми выпрямителями |  | слесарь 3 р. |  | 0.35 | 4.52 | 31.7 | 39.62 |  | 131.35 | 45.9725 | 205.3552 | 256.694 | 0
| стенка шкафа | слесарь 3 р. |  | 0.36 | 4.67 |  |  |  | 131.35 | 47.286
| стенка шкафа | слесарь 3 р. |  | 0.59 | 7.62 | 52.68 | 65.85 |  | 131.35 | 77.4965 | 363.9523 | 454.9404 | 0
6.3.41. Устранение поврездений шкафа катодной установки с управляемыми выпрямителями |  | монтер 4 р. |  | 0.59 | 7.65 |  |  |  | 148.79 | 87.7861
6.3.42. Изготовление подставки из уголка | подставка | газосв.4 р. |  | 0.9 | 15.7 | 94.39 | 117.99 |  | 153.06 | 137.754 | 598.2063 | 747.7579 | 0
| подставка | монтер 4 р. |  | 0.9 | 11.66 |  |  |  | 148.79 | 133.911
6.3.43. Изготовление коробки для отключающего устройства | коробка | газосв.4 р. |  | 2 | 34.88 | 209.76 | 262.2 |  | 153.06 | 306.12 | 1329.3474 | 1661.6843 | 0
|  | монтер 4 р. |  | 2 | 25.92 |  |  |  | 148.79 | 297.58
6.3.44. Изготовление кроссовок (жгутов) с разъемами для преобразователей станции катодной защиты | кроссовка (жгут) | монтер 4 р. |  | 1.7 | 22.03 | 76.01 | 95.01 |  | 148.79 | 252.943 | 556.9805 | 696.2256 | 0
6.3.45. То же, для преобразователей дренажной установки | " | монтер 4 р. |  | 9.3 | 120.53 | 415.82 | 519.78 |  | 148.79 | 1383.747 | 3047.0109 | 3808.7636 | 0
6.3.46. Изготовление панелей из стеклопластика или текстолита для дренажных установок всех типов и преобразователей катодных станций | панель | монтер 4 р. |  | 2.2 | 28.51 | 98.37 | 122.96 |  | 148.79 | 327.338 | 720.7983 | 900.9978 | 0
6.3.47. Ремонт переключателя | перестюч. | монтер 4 р. |  | 2 | 25.92 | 89.42 | 111.78 |  | 148.79 | 297.58 | 655.2712 | 819.089 | 0
РАЗДЕЛ 7. ГАЗОРЕГУЛЯТОРНЫЕ ПУНКТЫ (ГРП), ГАЗОРЕГУЛЯТОРНЫЕ УСТАНОВКИ (ГРУ)
И ШКАФНЫЕ ГАЗОРЕГУЛЯТОРНЫЕ ПУНКТЫ (ШРП)
Глава 1. ОСМОТР ТЕХНИЧЕСКОГО СОСТОЯНИЯ (ОБХОД)
Наименование работ и газового оборудования | Единица измерения | Состав исполни-телей |  | Трудоза-траты на ед.иэм., чел.ч | Фонд оплаты труда, руб. | Себесто-имость, руб. | Договорная цена,руб. |  | Часовой ФОТ, руб. | Фонд оплаты труда, руб. | Себесто-имость, руб. | Договорная цена,руб.
[7 empty] | для пред-приятий (без НДС) | для населения (с НДС) |  |  |  | для пред-приятий (без НДС) | для населения (с НДС)
7.1.1. Осмотр технического состояния ГРП при одной нитке газопровода (В зимний период в пунктах 7.1.1 -7.1.5 применять коэф.1,2) | пункт | слесарь 3 р. |  | 1.04 | 13.44 | 46.36 | 57.95 |  | 131.35 | 136.604 | 300.802 | 376.0025 | 0
7.1.2. Осмотр технического состояния ГРП при двух нитках газопровода | пункт | слесарь 3 р. |  | 1.92 | 24.81 | 85.58 | 106.98 |  | 131.35 | 252.192 | 555.3268 | 694.1585 | 0
7.1.3. Осмотр технического состояния ГРП при трех нитках газопровода | пункт | слесарь 3 р. |  | 2.5 | 32.3 | 111.44 | 139.29 |  | 131.35 | 328.375 | 723.0817 | 903.8522 | 0
7.1.4. Осмотр технического состояния ШРП при одной нитке газопровода | пункт | слесарь 3 р. |  | 0.62 | 8.01 | 27.64 | 34.54 | 36.5 | 131.35 | 81.437 | 179.3243 | 224.1553 | 236.708
7.1.5. Осмотр технического состояния ШРП при двух нитках газопровода | пункт | слесарь 3 р. |  | 0.96 | 12.4 | 42.79 | 53.49 | 56.5 | 131.35 | 126.096 | 277.6634 | 347.0792 | 366.5157
7.1.6. Осмотр технического состояния регуляторой давления типа РДГК-6, РДГК-10, РДГД-20, РДНК-400 , РДСК-50 | регулятор | слесарь 3 р. |  | 0.72 | 9.3 | 32.09 | 40.12 | 42.4 | 131.35 | 94.572 | 208.2475 | 260.3094 | 274.8868
Примечания :
1 Работы по осмотру технического состояния, техническому обслуживанию и ремонту ГРП, ГРУ и ШРП выполняет слесарь по эксплуатации и ремонту газового оборудования; работы по техническому обслуживанию и ремонту телемеханического комплекса - слесарь ло контрольно-измерительным приборам и автоматике.
2 Трудозатраты при эксплуатации ГРУ приравнены к ГРП,
Глава 2. ТЕХНИЧЕСКОЕ ОБСЛУЖИВАНИЕ И ТЕКУЩИЙ РЕМОНТ
Наименование работ и газового оборудования | Единица измерения | Состав исполни-телей |  | Трудоза-траты на ед.иэм., чел.ч | Фонд оплаты труда, руб. | Себесто-имость, руб. | Договорная цена,руб. |  | Часовой ФОТ, руб. | Фонд оплаты труда, руб. | Себесто-имость, руб. | Договорная цена,руб.
[7 empty] | для пред-приятий (без НДС) | для населения (с НДС) |  |  |  | для пред-приятий (без НДС) | для населения (с НДС)
7.2.1. Техническое обслуживание ГРП при одной нитке газопровода | ГРП | слесарь 3 р. |  | 2 | 25.84 | 304.5 | 380.82 |  | 131.35 | 262.7 | 1997.4782 | 2496.8478 | 0
диаметром до 100 мм |  | слесарь 4 р. |  | 2 | 29.06 |  |  |  | 148.79 | 297.58
|  | слесарь 5 р. |  | 2 | 33.36 |  |  |  | 173.42 | 346.84
101 - 200 мм | " | слесарь 3 р. |  | 2.6 | 33.59 | 407.36 | 509.19 |  | 131.35 | 341.51 | 2673.0959 | 3341.3699 | 0
|  | слесарь 4 р. |  | 2.6 | 37.78 |  |  |  | 148.79 | 386.854
|  | слесарь 5 р. |  | 2.8 | 46.7 |  |  |  | 173.42 | 485.576
7.2.2. Техническое обслуживание ГРП при двух нитках газопровода диаметром до 100 мм (При трех нитках применять к цене коэф.1.3) | " | слесарь 3 р. |  | 3.7 | 47.8 | 569.07 | 711.34 |  | 131.35 | 485.995 | 3733.5218 | 4666.9023 | 0
|  | слесарь 4 р. |  | 3.7 | 53.76 |  |  |  | 148.79 | 550.523
|  | слесарь 5 р. |  | 3.8 | 63.38 |  |  |  | 173.42 | 658.996
101 -200мм | " | слесарь 3 р. |  | 5 | 64.6 | 761.24 | 951.55 |  | 131.35 | 656.75 | 4993.6956 | 6242.1195 | 0
(При трех нитках применять к цене коэф.1.3) |  | слесарь 4 р. |  | 5 | 72.65 |  |  |  | 148.79 | 743.95
|  | слесарь 5 р. |  | 5 | 83.4 |  |  |  | 173.42 | 867.1
7.2.3. Текущий ремонт оборудования ГРП при одной нитке | " | слесарь 3 р. |  | 6.28 | 81.14 | 957.27 | 1196.59 |  | 131.35 | 824.878 | 6279.7191 | 7849.6489 | 0
газопровода |  | слесарь 4 р. |  | 6.28 | 91.25 |  |  |  | 148.79 | 934.4012
|  | слесарь 5 р. |  | 6.3 | 105.08 |  |  |  | 173.42 | 1092.546
7.2.4. То же, при двух нитках газопровода | " | слесарь 3 р. |  | 12.24 | 158.14 | 1863.52 | 2329.4 |  | 131.35 | 1607.724 | 12224.5668 | 15280.7085 | 0
|  | слесарь 4 р. |  | 12.24 | 177.85 |  |  |  | 148.79 | 1821.1896
(При трех нитках применять к цене коэф.1,3) |  | слесарь 5 р. |  | 12.24 | 204.16 |  |  |  | 173.42 | 2122.6608
7.2.5. Техническое обслуживание оборудования ШРП при одной нитке газопровода | ЩРП | слесарь 4 р. |  | 2.16 | 31.36 | 232.58 | 290.72 | 307 | 148.79 | 321.3864 | 1532.5339 | 1915.6673 | 2022.9447
|  | слесарь 5 р. |  | 2.16 | 36.03 |  |  |  | 173.42 | 374.5872
7.2.6 То же. при двух нитках газопровода | " | слесарь 4 р. |  | 4.2 | 61.03 | 452.23 | 565.29 | 596.9 | 148.79 | 624.918 | 2979.927 | 3724.9087 | 3933.5036
|  | слесарь 5 р. |  | 4.2 | 70.06 |  |  |  | 173.42 | 728.364
7.2.7. Текущим ремонт оборудования ЩРП при одной нитке | " | слесарь 4 р. |  | 9.35 | 135.86 | 1006.76 | 1258.45 | 1328.9 | 148.79 | 1391.1865 | 6633.885 | 8292.3563 | 8756.7282
газопровода |  | слесарь 5 р. |  | 9.35 | 155.96 |  |  |  | 173.42 | 1621.477
7.2.8. Тоже, при двух нитках газопровода | " | слесарь 4 р. |  | 12.25 | 177.99 | 1319.01 | 1648.77 | 1741.1 | 148.79 | 1822.6775 | 8691.4536 | 10864.3171 | 11472.7188
|  | слесарь 5 р. |  | 12.25 | 204.33 |  |  |  | 173.42 | 2124.395
7.2.9. Техническое обслуживание РДГК-6, РДГК-10 | регулятор | слесарь 4 р. |  | 2.83 | 41.85 | 144.37 | 180.46 | 190.6 | 148.79 | 421.0757 | 927.2087 | 1159.0109 | 1223.9155
7.2.10. Текущий ремонт РДГК-6, РДГК-10 | " | слесарь 4 р. |  | 5.76 | 83.69 | 288.74 | 360.93 | 381.1 | 148.79 | 857.0304 | 1887.1809 | 2358.9762 | 2491.0788
7.2.11. Техническое обслуживание РДГД-20. РДНК-400. РДСК-50 | " | слесарь 4 р. |  | 2 | 23.06 | 215.35 | 269.19 | 284.3 | 148.79 | 297.58 | 1419.0128 | 1773.766 | 1873.0969
|  | слесарь 5 р. |  | 2 | 33.36 |  |  |  | 173.42 | 346.84
7.2.12. Текущий ремонт РДГД-20, РДНК-400, РДСК-50 | " | слесарь 4 р. |  | 8.5 | 123.51 | 915.23 | 1144.04 | 1208.1 | 148.79 | 1264.715 | 6030.8046 | 7538.5057 | 7960.662
|  | слесарь 5 р. |  | 8.5 | 141.78 |  |  |  | 173.42 | 1474.07
7.2.13. Чистка крестовины регулятора РДГК-10 | операция | слесарь 4 р. |  | 2 | 29.06 | 100.26 | 125.32 | 132.3 | 148.79 | 297.58 | 655.2712 | 819.089 | 864.9579
7.2.14. Регулировка хода штока регулятора РДГК-10 | " | слесарь 4 р. |  | 1 | 14.53 | 50.13 | 62.66 | 66.2 | 148.79 | 148.79 | 327.6356 | 409.5445 | 432.479
7.2.15. Ремонт втулки регулятора РДГК-10 | " | слесарь 4 р. |  | 2 | 29.06 | 100.26 | 125.32 | 132.3 | 148.79 | 297.58 | 655.2712 | 819.089 | 864.9579
7.2.16. Отключение ГРП в колодце | ГРП | слесарь 3 р. |  | 0.64 | 8.27 | 44.57 | 55.71 |  | 131.35 | 84.064 | 289.9523 | 362.4404 | 0
|  | слесарь 4 р. |  | 0.32 | 4.65 |  |  |  | 148.79 | 47.6128
7.2.17. То же, внутри помещения ГРП | " | слесарь 4 р. |  | 0.24 | 3.49 | 12.03 | 15.04 |  | 148.79 | 35.7096 | 78.6325 | 98.2907 | 0
7.2.18. Включение ГРП после остановки | " | слесарь 4 р. |  | 1.44 | 20.92 | 72.19 | 90.23 |  | 148.79 | 214.2576 | 471.7952 | 589.744 | 0
7.2.19. Продувка газопровода в ГРП | операция | слесарь 4 р. |  | 0.36 | 5.23 | 18.05 | 22.56 |  | 148.79 | 53.5644 | 117.9488 | 147.436 | 0
7.2.20. Проверка параметров срабатывания и настройка РДУК
с диаметром до 100 мм | РДУК | слесарь 4 р. |  | 2.16 | 31.38 | 108.28 | 135.35 |  | 148.79 | 321.3864 | 707.6929 | 884.6161 | 0
101-200 мм | " | слесарь 4 р. |  | 3.24 | 47.08 | 162.42 | 203.02 |  | 148.79 | 482.0796 | 1061.5393 | 1326.9241 | 0
7.2.21. Проверка параметров срабатывания и настройка ПКН, ПЗК и КПЗ с диаметром до 100мм | клапан | слесарь 4 р. |  | 1.44 | 20.92 | 72.19 | 90.23 |  | 148.79 | 214.2576 | 471.7952 | 589.744 | 0
101-200 мм | " | слесарь 4 р. |  | 2.16 | 31.38 | 108.28 | 135.35 |  | 148.79 | 321.3864 | 707.6929 | 884.6161 | 0
7.2.22. Проверка параметров срабатывания и настройка ПСК 50 | " | слесарь 4 р. |  | 0.72 | 10.16 | 36.09 | 45.12 |  | 148.79 | 107.1288 | 235.8976 | 294.872 | 0
7.2.23. Проверка параметров срабатывания и наслройкд ППК-80 | " | слесарь 4 р. |  | 0.86 | 12.5 | 43.11 | 53.89 |  | 148.79 | 127.9594 | 281.7666 | 352.2082 | 0
7.2.24. Пневмашческое испытание трубки электропроводки в ГРП | трубка | слесарь 3 р. |  | 1.25 | 16.15 | 55.72 | 69.65 |  | 131.35 | 164.1875 | 361.5409 | 451.9261 | 0
7.2.25. Продувка импульсных трубок в ГРП | " | слесарь 4 р. |  | 3.03 | 44.03 | 151.89 | 189.86 |  | 148.79 | 450.8337 | 992.7358 | 1240.9198 | 0
7.2.26. Очистка газового фильтра типа ФВ диамет. 50 мм | фильтр | слесарь 4 р. |  | 1.44 | 20.32 | 72.19 | 90.23 |  | 148.79 | 214.2576 | 471.7952 | 589.744 | 0
100мм | " | слесарь 4 р. |  | 2.16 | 31.38 | 108.28 | 135.35 |  | 148.79 | 321.3864 | 707.6929 | 884.6161 | 0
200мм | " | слесарь 4 р. |  | 2.88 | 41.85 | 144.37 | 180.46 |  | 148.79 | 428.5152 | 943.5905 | 1179.4881 | 0
7.2.27. Очистка от конденсата газового оборудования ГРП диаметром
50 мм | операция | слесарь 4 р. |  | 4.3 | 62.48 | 215.55 | 269.44 |  | 148.79 | 639.797 | 1408.833 | 1761.0412 | 0
100 мм | " | слесарь 4 р. |  | 6.5 | 94.45 | 335.84 | 407.29 |  | 148.79 | 967.135 | 2129.6313 | 2662.0391 | 0
200 мм |  | слесарь 4 р. |  | 9.4 | 136.58 | 471.21 | 589.01 |  | 148.79 | 1398.626 | 3079.7745 | 3849.7181 | 0
7.2.28. Очистка от графита оборудования ГРП диаметром 50 мм | операция | слесарь 4 р. |  | 2.9 | 42.14 | 145.37 | 181.72 |  | 148.79 | 431.491 | 950.1432 | 1187.679 | 0
100 мм | " | слесарь 4 р. |  | 5 | 72.65 | 250.64 | 313.3 |  | 148.79 | 743.95 | 1638.1779 | 2047.7224 | 0
200мм | " | слесарь 4 р. |  | 7.2 | 104.62 | 360.93 | 451.16 |  | 148.79 | 1071.288 | 2358.9762 | 2948.7202 | 0
7.2.29. Техническое обслуживание телемеханических установок системы Контур -21 | установка | слесарь 4 р. |  | 10.2 | 148.21 | 511.31 | 639.14 |  | 148.79 | 1517.658 | 3341.8829 | 4177.3536 | 0
Ритм-1 | " | слесарь 4 р. |  | 7.44 | 103.1 | 372.96 | 466.2 |  | 148.79 | 1106.9976 | 2437.6087 | 3047.0109 | 0
7.2.30. Техническое обслуживание радиостанции | радиостанция | слесарь 5 р. |  | 4.7 | 78.4 | 270.47 | 336.08 |  | 173.42 | 815.074 | 1794.7929 | 2243.4912 | 0
Глава 3. КАПИТАЛЬНЫЙ РЕМОНТ
Наименование работ и газового оборудования | Единица измерения | Состав исполни-телей |  | Трудоза-траты на ед.изм., чел. ч | Фонд оплаты труда, руб. | Себесто-имость, руб. | Договорная цена.руб- |  | Часовой ФОТ, руб. | Фонд оплаты труда, руб. | Себесто-имость, руб. | Договорная цена,руб.
[7 empty] | для пред-приятий (без НДС) | ДЛЯ населения (с НДС) |  |  |  | для пред-приятий (без НДС) | для населения (с НДС)
7.3.1. Замена клапана при ремонте регулятора давления типа:
РДУК-2-50, РДБК1-50, РДГ-50 | клапан | слесарь 4 р. |  | 7 | 101.71 | 350.9 | 438.62 |  | 148.79 | 1041.53 | 2293.4491 | 2866.8113 | 0
РДУК-2-100 .РДБК1-100, РДГ-80 | " | слесарь 4 р. |  | 8.78 | 127.57 | 440.13 | 550.16 |  | 148.79 | 1306.3762 | 2876.6404 | 3595.8005 | 0
РДУК-2-200.РДБК1-200, РДГ-150 | " | слесарь 4 р. |  | 10.43 | 151.55 | 522.84 | 653.55 |  | 148.79 | 1551.8797 | 3417.2391 | 4271.5489 | 0
7.3.2. Замена штока при ремонте регулятора давления типа:
РДУК-2-50, РДБК1-50, РДГ-50 | шток | слесарь 4 р. |  | 7.07 | 102.73 | 354.41 | 443.01 |  | 148.79 | 1051.9453 | 2316.3836 | 2895.4794 | 0
РДУК 2-100 ,РДВК1-100, РДГ80 | " | слесарь 4 р. |  | 8.8 | 127.86 | 441.13 | 551.41 |  | 148.79 | 1309.352 | 2883.1931 | 3603.9914 | 0
РДУК-2-200.РД6К1-200, РДГ-150 | " | слесарь 4 р. |  | 10.37 | 150.68 | 519.83 | 649.79 |  | 148.79 | 1542.9523 | 3397.581 | 4246.9762 | 0
7-3.3. Замена седла при ремонте peгулятора давления типа:
РДУК-2-50, РДБК1-50. РДГ-50 | седло | слесарь 4 р. |  | 8.55 | 124.23 | 428.6 | 535.75 |  | 148.79 | 1272.1545 | 2801.2842 | 3501.6053 | 0
РДУК-2-100 .РДБК1-100, РДГ-80 | " | слесарь 4 р. |  | 10.73 | 155.91 | 537.88 | 672.35 |  | 148.79 | 1596.5167 | 3515.5298 | 4394.4122 | 0
РДУК-2-200.РДБК1-200, РДГ-150 | " | слесарь 4 р. |  | 10.94 | 158.96 | 548.41 | 685.51 |  | 148.79 | 1627.7626 | 3584.3332 | 4480.4166 | 0
7.3.4. Замена мембраны при ремонте регулятора давления типа:
РДУК-2-50, РДБК1-50. РДГ-50 | мембрана | слесарь 4 р. |  | 8.65 | 125.68 | 433.61 | 542.01 |  | 148.79 | 1287.0335 | 2834.0478 | 3542.5597 | 0
РДУК-2 100 ,РДБК1-100, РДГ-80 | " | слесарь 4 р. |  | 10.17 | 147.77 | 509.81 | 637.26 |  | 148.79 | 1513.1943 | 3332.0538 | 4165.0673 | 0
РДУК-2-200,РДБК1-200, РДГ-150 | " | слесарь 4 р. |  | 12.5 | 181.63 | 626.61 | 783.26 |  | 148.79 | 1859.875 | 4095.4448 | 5119.3059 | 0
7.3.5. Ремонт пилота регулятора давления ГРП при замене: пружины | пружина | слесарь 4 р. |  | 3.5 | 50.86 | 175.45 | 219.31 |  | 148.79 | 520.765 | 1146.7245 | 1433.4057 | 0
7.3.6. Замена пружины предохранительно-запорного клапана ГРП при диаметре газопровода до 100 мм | пружина | слесарь 4 р. |  | 1.61 | 23.39 | 80.73 | 100.88 |  | 148.79 | 239.5519 | 527.4933 | 659.3666 | 0
7.3.7. То же, при диаметре газопровода 101- 200 мм | пружина | слесарь 4 р. |  | 1.69 | 24.56 | 84.74 | 105.43 | 105.8965 | 148.79 | 251.4551 | 553.7041 | 692.1302 | 0
7.3.6. Замена мембраны предохранительно-запорного клапана ГРП | мембрана | слесарь 4 р. |  | 5.75 | 83.55 | 288.24 | 360.3 |  | 148.79 | 855.5425 | 1883.9046 | 2354.8807 | 0
при диаметре газопровода до 100 мм
7.3.9. То же, при диаметре газопровода 101- 200 мм | " | слесарь 4 р. |  | 6.25 | 90.81 | 313.3 | 391.63 |  | 148.79 | 929.9375 | 2047.7224 | 2559.653 | 0
7.3.10. Замена клапана предохранительно-запорного клапана ГРП | клапан | слесарь 4 р. |  | 9.23 | 134.11 | 462.69 | 578.36 |  | 148.79 | 1373.3317 | 3024.0764 | 3780.0955 | 0
при диаметре газопровода до 100 мм
7.3.11. Тоже, при диаметре газопровода 101- 200 мм | " | слесарь 4 р. |  | 10 | 145.3 | 501.29 | 626.61 |  | 148.79 | 1487.9 | 3276.3558 | 4095.4447 | 0
7.3.12. Ремонт пружинного сбросного клапана ГРП при замене пружины | " | слесарь 4 р. |  | 2.36 | 34.29 | 118.3 | 147.89 |  | 148.79 | 351.1444 | 773.22 | 966.525 | 0
мембраны | " | слесарь 4 р. |  | 4.06 | 58.99 | 203.52 | 254.4 |  | 148.79 | 604.0874 | 1330.2005 | 1662.7506 | 0
резинового уплотнителя | " | слесарь 4 р. |  | 3.43 | 49.84 | 171.94 | 214.93 |  | 148.79 | 510.3497 | 1123.79 | 1404.7375 | 0
7.3.13. Ревизия фильтра типа ФВ диаметром 50 мм | фильтр | слесарь 4 р. |  | 1.5 | 21.8 | 75.19 | 93.99 |  | 148.79 | 223.185 | 491.4534 | 614.3167 | 0
100 мм | фильтр | слесарь 4 р. |  | 1.73 | 25.14 | 86.72 | 108.4 |  | 148.79 | 257.4067 | 566.8096 | 708.5119 | 0
200 мм | фильтр | слесарь 4 р. |  | 2.28 | 33.13 | 114.29 | 142.87 |  | 148.79 | 339.2412 | 747.0091 | 933.7614 | 0
7.3.14. Ревизия фильтра типа ФС диаметром 50 мм | фильтр | слесарь 4 р. |  | 3.78 | 54.63 | 188.48 | 235.6 |  | 148.79 | 562.4262 | 1238.4625 | 1548.0781 | 0
100 мм | фильтр | слесарь 4 р. |  | 4.33 | 62.91 | 217.06 | 271.32 |  | 148.79 | 644.2607 | 1418.6621 | 1773.3276 | 0
200 мм | фильтр | слесарь 4 р. |  | 5.71 | 82.97 | 286.23 | 357.79 |  | 148.79 | 849.5909 | 1870.7992 | 2338.499 | 0
300 мм | фильтр | слесарь 4 р. |  | 6 | 87.18 | 300.77 | 375.96 |  | 148.79 | 892.74 | 1965.8135 | 2457.2668 | 0
7.3.15. Масляная окраска молниеприемника и токоотводов ГРП
при одной окраске | м2 окраш. | слесарь 2 р. |  | 0.82 | 9.71 | 33.5 | 41.87 |  | 118.01 | 96.7682 | 213.0836 | 266.3545 | 0
поверхности
при двух окрасках |  | слесарь 2 р. |  | 1.11 | 13.14 | 45.34 | 56.68 |  | 118.01 | 130.9911 | 288.4424 | 360.553 | 0
7.3.16. Замена регулятора давления ШРП с регулятором типа РД-32М | регулятор | слесарь 4 р. |  | 2.51 | 36.47 | 125.82 | 157.28 | 166.1 | 148.79 | 373.4629 | 822.3653 | 1027.9566 | 1085.5222
РД-50М | регулятор | слесарь 4 р. |  | 3.25 | 47.22 | 162.92 | 203.65 | 215.1 | 148.79 | 483.5675 | 1064.8156 | 1331.0195 | 1405.5566
7.3.17. Ремонт регулятора давления РД-32М при замене пружины | регулятор | слесарь 4 р. |  | 1.67 | 24.27 | 83.71 | 104.64 | 110.5 | 148.79 | 248.4793 | 547.1514 | 683.9393 | 722.2399
мембраны | регулятор | слесарь 4 р. |  | 3.51 | 51 | 175.95 | 219.94 | 232.3 | 148.79 | 522.2529 | 1150.0009 | 1437.5011 | 1518.0012
7.3.18. Ремонт регулятора давления РД-50М при замене пружины | регулятор | слесарь 4 р. |  | 2.09 | 30.37 | 104.77 | 130.96 | 138.3 | 148.79 | 310.9711 | 684.7584 | 855.948 | 903.881
мембраны | регулятор | слесарь 4 р. |  | 5.43 | 78.9 | 272.2 | 340.25 | 359.3 | 148.79 | 807.9297 | 1779.0612 | 2223.8265 | 2348.3608
7.3.19. Ремонт регулятора типа РДГК-6 при замене прокладки | регулятор | слесарь 4 р. |  | 0.24 | 3.49 | 12.03 | 15.04 | 15.9 | 148.79 | 35.7096 | 78.6325 | 98.2907 | 103.795
7.3.20. Ремонт регулятора типа РДГК-10 при замене фильтра | фильтр | слесарь 4 р. |  | 0.48 | 6.97 | 24.06 | 30.08 | 31.8 | 148.79 | 71.4192 | 157.2651 | 196.5813 | 207.5899
7.3.21. Ремонт регулятора типа РДГК-10 при замене мембраны ПЗК | мембрана | слесарь 4 р. |  | 2.16 | 31.38 | 108.26 | 135.35 | 142.9 | 148.79 | 321.3864 | 707.6929 | 884.6161 | 934.1546
7.3.22. То же, при замене прокладки на входе и выходе регулятopa | прокладка | слесарь 4 р. |  | 0.36 | 5.23 | 18.05 | 22.56 | 23.8 | 148.79 | 53.5644 | 117.9488 | 147.436 | 155.6924
7.3.23. Ремонт регулятора типа РДГК-10 при замене втулки штока регулятора | втулка | слесарь 4 р. |  | 1.44 | 20.92 | 72.19 | 90.23 | 95.3 | 148.79 | 214.2576 | 471.7952 | 589.744 | 622.7697
7.3.24. То же, при замене резинки клапана регулятора | резинка | слесарь 4 р. |  | 1.44 | 20.92 | 72.19 | 90.23 | 95.3 | 148.79 | 214.2576 | 471.7952 | 589.744 | 622.7697
7.3.25. Замена предохранительно- запорного клапана типа ПКК-40М шкафных регуляторных пунктов | клапан | слесарь 4 р. |  | 2.82 | 40.97 | 141.36 | 176.7 | 186.6 | 148.79 | 419.5878 | 923.9323 | 1154.9154 | 1219.5907
7.3.26. Ремонт предохранительно- запорного клапана типа ПКК-40М шкафных регуляторных пунктов | клапан | слесарь 4 р. |  | 4.43 | 64.37 | 222.07 | 277.59 | 293.1 | 148.79 | 659.1397 | 1451.4256 | 1814.282 | 1915.8818
7.3.27. Прочистка пропускного седла ПКК-40М | клапан | слесарь 4 р. |  | 1.5 | 21.8 | 75.19 | 93.99 | 99.3 | 148.79 | 223.185 | 491.4534 | 614.3167 | 648.7184
7.3.28. Ремонт СППК-4 | клапан | слесарь 4 р. |  | 2.2 | 31.97 | 110.26 | 137.85 | 145.6 | 148.79 | 327.338 | 720.7983 | 900.9978 | 951.4537
7.3.29. Ремонт регулятора давления газа типа РДГК-6 и РДГК-10 при замене мембраны | регулятор | слесарь 4 р. |  | 2.88 | 41.85 | 144.37 | 180.46 | 190.6 | 148.79 | 428.5152 | 943.5905 | 1179.4881 | 1245.5394
7.3.30. Ремонт регулятора давления газа типа РДГД-20, РДНК-400 и РДСК -50 при замене мембраны | регулятор | слесарь 4 р. |  | 4 | 58.12 | 200.51 | 250.64 | 264.7 | 148.79 | 595.16 | 1310.5423 | 1638.1779 | 1729.9159
7.3.31. Проверка одной нитки газопровода в ГРП на прочность после замены оборудования | пункт | слесарь 4 р. |  | 0.45 | 6.54 | 48.45 | 60.57 |  | 148.79 | 66.9555 | 147.436 | 184.295 | 0
(При двух нитках газопровода применятькоэф. 1,7; при трех нитках-2,5) |  | слесарь 5 р. |  | 0.45 | 7.51 |  |  |  | 173.42 | 78.039 | 171.8419 | 214.8023 | 0
7.3.32. Проверка одной нитки газопровода в ГРП на герметичность после замены оборудования | пункт | слесарь 4 р. |  | 0.72 | 10.46 | 77.53 | 96.91 |  | 148.79 | 107.1288 | 510.8446 | 638.5558 | 0
(При двух нитках газопровода применять коэф. 1,7; при трех |  | слесарь 5 р. |  | 0.72 | 12.01 |  |  |  | 173.42 | 124.8624
нитках - 2,5)
7.3.33. Отключение (консервация) оборудования ГРП | пункт | слесарь 3 р. |  | 1.3 | 16.8 | 197.92 | 247.4 |  | 131.35 | 170.755 | 1298.3609 | 1622.9511 | 0
|  | слесарь 4 р. |  | 1.3 | 18.89 |  |  |  | 148.79 | 193.427
|  | слесарь 5 р. |  | 1.3 | 21.68 |  |  |  | 173.42 | 225.446
7.3.34. Пуск (расконсервация) ГРП после отключения | пункт | слесарь 3 р. |  | 1.9 | 24.55 | 289.27 | 361.59 |  | 131.35 | 249.565 | 1897.6043 | 2372.0054 | 0
|  | слесарь 4 р. |  | 1.9 | 27.61 |  |  |  | 148.79 | 282.701
|  | слесарь 5 р. |  | 1.9 | 31.69 |  |  |  | 173.42 | 329.498
7.3.35. Отключение (консервация) оборудования ШРП | пункт | слесарь 4 р. |  | 2.3 | 33.42 | 115.3 | 144.12 | 152.2 | 148.79 | 342.217 | 753.5618 | 941.9523 | 994.7016
(При работе в зимних условиях в пунктах 7.3.35 и 7.3.36 применять коэф.1,2)
7.3.36. Пуск (расконсервация) ШРП после отключения | пункт | слесарь 4 р. |  | 1.57 | 22.81 | 169.05 | 211.31 | 223.1 | 148.79 | 233.6003 | 1113.9251 | 1392.4063 | 1470.3811
|  | слесарь 5 р. |  | 1.57 | 26.19 |  |  |  | 173.42 | 272.2694
7.3.37. Замена пружинных манометров в ГРП | манометр | слесарь 4 р. |  | 0.6 | 8.72 | 30.08 | 37.6 |  | 148.79 | 89.274 | 196.5813 | 245.7267 | 259.4874
Глава 4. ДИАГНОСТИКА ТЕХНИЧЕСКОГО СОС ГОЯНИЯ ГАЗОПРОВОДОВ И ОБОРУДОВАНИЯ ГРП (ШРП)
Наименование работ и газового оборудования | Единица измерения | Состав исполни-телей |  | Трудоза-траты на eд.изм., чел.ч | Фонд oплаты труда, руб, | Себесто-имость. руб, | Договорная цена,руб. |  | Часовой ФОТ, руб. | Фонд оплаты труда, руб. | Себесто-имость, руб. | Договорная цена,руб.
[7 empty] | для пред-приятия (без НДС) | для населения (с НДС) |  |  |  | для пред-приятий (без НДС) | для населения (с НДС)
ГРП
7.4.1. Анализ технической документации | ГРП | инженер |  | 6 | 195 | 672.75 | 840.94 |  | 181.45 | 1088.7 | 2397.3174 | 2996.6467 | 0
7.4.2. Проверка плотности всех соединений газопроводов и арматуры | ГРП | инженер |  | 2 | 65 | 224.25 | 280.31 |  | 181.45 | 362.9 | 799.1058 | 998.8822 | 0
7.4.3. Проверка пределов регулирования давления и стабильности работы регулятора при изменении расхода газа | ГРП | инженер |  | 2 | 65 | 224.25 | 280.31 |  | 181.45 | 362.9 | 799.1058 | 998.8822 | 0
7.4.4. Проверка пределов срабатывания предохранительно-запорных и сбросных клапанов | ГРП | инженер |  | 2 | 65 | 224.25 | 280.31 |  | 181.45 | 362.9 | 799.1058 | 998.8822 | 0
7.4.5. Проверка перепада давления на фильтре | ГРП | инженер |  | 1 | 32.5 | 112.13 | 140.16 |  | 181.45 | 181.45 | 399.5529 | 499.4411 | 0
7.4.6. Проверка сроков государственной метрологической поверки контрольно-измерительных приборов и узлов учета газа | ГРП | инженер |  | 1 | 32.5 | 112.13 | 140.16 |  | 181.45 | 181.45 | 399.5529 | 499.4411 | 0
7.4.7. Визуальный и измерительный контроль оборудования | ГРП | инженер |  | 1 | 32.5 | 112.13 | 140.16 |  | 181.45 | 181.45 | 399.5529 | 499.4411 | 0
7.4.8. Акустико-эмиссионный (АЭ) контроль оборудования и газопроводов ГРП с проверкой на герметичность внутреннюю герметичность ответственного оборудования, а также с проверкой на прочность | ГРП | инженер |  | 12 | 390 | 1345.5 | 1681.88 |  | 181.45 | 2177.4 | 4794.6348 | 5993.2935 | 0
7.4.9. Неразрушающий контроль отбракованных сварных соединений А Э-методом контроля, радиографическим методом контроля | ГРП | мастер |  | 4 | 110.4 | 380.88 | 476.1 |  | 221.47 | 885.88 | 1950.7078 | 2438.3847 | 0
7.4.10. Анализ технического состояния ГРП, составление заключения экспертизы промышленной безопасности | ГРП | инженер |  | 24 | 780 | 2691 | 3363.75 |  | 181.45 | 4354.8 | 9589.2696 | 11986.587 | 0
ШРП | [10 empty] | 0 |  | 0
7.4.11. Анализ технической документации | ШРП | инженер |  | 3 | 97.5 | 336.38 | 420.47 | 444 | 181.45 | 544.35 | 1198.6587 | 1498.3234 | 1582.2295
7.4.12. Проверка плотности всех соединений газопроводов и арматуры | ШРП | инженер |  | 1 | 32.5 | 112.13 | 140.16 | 148 | 181.45 | 181.45 | 399.5529 | 499.4411 | 527.4098
7.4.13. Проверка предвлов регулирования давления и стабильности работы регулятора при изменении расхода газа | ШРП | инженер |  | 1 | 32.5 | 112.13 | 140.16 | 148 | 181.45 | 181.45 | 399.5529 | 499.4411 | 527.4098
7.4.14. Проверка пределов срабатывания предохранительно-запорных и сбросных клапанов | ШРП | инженер |  | 1 | 32.5 | 112.13 | 140.16 | 148 | 181.45 | 181.45 | 399.5529 | 499.4411 | 527.4098
7.4.15. Проверка перепада давления на фильтре | ШРП | инженер |  | 0.5 | 16.25 | 56.06 | 70.08 | 74 | 181.45 | 90.725 | 199.7764 | 249.7206 | 263.7049
7.4.16. Проверка сроков государственной метрологической поверки контрольно-измерительных приборов и узлов учета газа | ШРП | инженер |  | 0.5 | 16.25 | 56.06 | 70.08 | 74 | 181.45 | 90.725 | 199.7764 | 249.7206 | 263.7049
7.4.17. Визуальный и измерительный контроль оборудования | ШРП | инженер |  | 0.5 | 16.25 | 56.06 | 70.08 | 74 | 181.45 | 90.725 | 199.7764 | 249.7206 | 263.7049
7.4.18. Акустика-эмиссионный (АЭ) контроль оборудования и газопроводов ГРП с проверкой на герметичность внутреннюю герметичность ответственного оборудования, а также с проверкой на прочность |  | инженер |  | 6 | 195 | 672.75 | 840.94 | 888 | 181.45 | 1088.7 | 2397.3174 | 2996.6467 | 3164.459
7.4.19. Неразрушающий контроль отбракованных сварных соединений АЭ-методом контропя, радиографическим методом контроля | ШРП | мастер |  | 2 | 55.2 | 190.44 | 238.05 | 251.4 | 221.47 | 442.94 | 975.3539 | 1219.1924 | 1287.4671
7.4.20. Анализ технического состояния ГРП, составление заключения экспертизы промышленной безопасности | ШРП | инженер |  | 18 | 585 | 2018.25 | 2522.81 | 2664.1 | 181.45 | 3266.1 | 7191.9522 | 8989.9402 | 9493.3769
РАЗДЕЛ 8. РЕЗЕРВУАРНЫЕ, ИСПАРИТЕЛЬНЫЕ И ГРУППОВЫЕ БАЛЛОННЫЕ УСТАНОВКИ СУГ
Глава 1. ТЕХНИЧЕСКОЕ ОБСЛУЖИВАНИЕ РЁЗЕРВУАРНЫХ И ГАЗОБАЛЛОННЫХ УСТАНОВОК.
ТЕХНИЧЕСКОЕ ОСВИДЕТЕЛЬСТВОВАНИЕ ЕМКОСТЕЙ
Наименование работ и газового оборудования | Единица измерения | Состав исполни-телей | Часовой ФОТ. руб. | Трудоза-траты на ед.изм., че. ч | Фонд оплаты труда, pyб | Себесто-имость, руб. | Договорная цена руб. |  | Часовой ФОТ, руб. | Фонд оплаты труда, руб. | Себесто-имость, руб. | Договорная цена,руб.
[7 empty] | для пред приятии (без НДС) | для населении (с НДС) |  |  |  | для пред-приятий (без НДС) | для населения (с НДС)
8.1.1. Внешний осмотр (обход) технического состояния групповой баллонной установки из двух баллонов (На каждые последующие два баллона применять коэф.0,2) | установка | слесарь 4 р. |  | 0.32 | 4.65 | 16.04 | 20.05 | 21.2 | 148.79 | 47.6128 | 104.8434 | 131.0542 | 138.3933
8.1.2. Техническое обслуживание групповой баллонной установки при двух баллонах в одной установке | " | слесарь 3 р. |  | 0.72 | 9.3 | 68.19 | 85.23 | 90 | 131.35 | 94.572 | 444.1452 | 555.1815 | 586.2716
|  | слесарь 4 р. |  | 0.72 | 10.46 |  |  |  | 148.79 | 107.1288
8.1.3. Тоже, при количестве баллонов в одной установке 3-4 |  | слесарь 3 р. |  | 0.82 | 10.59 | 77.66 | 97.07 | 102.5 | 131.35 | 107.707 | 505.832 | 632.29 | 667.6982
| " | слесарь 4 р. |  | 0.82 | 11.91 |  |  |  | 148.79 | 122.0078
8.1.4. То же, при количестве баллонов в одной установке 5-6 |  | слесарь 3 р. |  | 0.98 | 12.66 | 92.87 | 116.0875 |  | 131.35 | 128.723 | 604.5309 | 755.6636 | 0
| " | слесарь 4 р. |  | 0.98 | 14.24 |  |  |  | 148.79 | 145.8142
8.1.5. Тоже, при количестве баллонов в одной установке 7-8 | " | слесарь 3 р. |  | 1.08 | 13.95 | 102.28 | 127.85 |  | 131.35 | 141.858 | 666.2177 | 832.7722 | 0
|  | слесарь 4 р. |  | 1.08 | 15.69 |  |  |  | 148.79 | 160.6932
8.1.6. Тоже, при количестве баллонов в одной установке 9-10 | " | слесарь 3 р. |  | 1.25 | 16.15 | 118.38 | 147.97 |  | 131.35 | 164.1875 | 771.0853 | 963.8567 | 0
|  | слесарь 4 р. |  | 1.25 | 18.16 |  |  |  | 148.79 | 185.9875
8.1.7. Внешний осмотр (обход) технического состояния резерауарной установки (На каждую послед, емкость в установке применять коэф-0,7) | подземная емкость | слесарь 3 р. |  | 0.34 | 4.39 | 32.7 | 40.88 |  | 131.35 | 44.659 | 213.0116 | 266.2645 | 0
|  | слесарь 4 р. |  | 0.35 | 5.09 |  |  |  | 148.79 | 52.0765
8.1.8. Внешний осмотр (обход) подземного газопровода от резервуар-ной установки до ввода в дом | 100м | слесарь 3 р. |  | 0.03 | 0.39 | 2.84 | 3.55 |  | 131.35 | 3.9405 | 18.506 | 23.1326 | 0
|  | слесарь 4 р. |  | 0.03 | 0.44 |  |  |  | 148.79 | 4.4637
8.1.9. Техническое обслуживание резервуарной установки при одной редукционной головке в установке | установка | слесарь 3 р. |  | 1.12 | 14.47 | 106.57 | 133.21 |  | 131.35 | 147.112 | 694.1688 | 867.711 | 0
|  | слесарь 4 р. |  | 1.13 | 16.42 |  |  |  | 148.79 | 168.1327
8.1.10. То же, при двух редукционных головках | " | слесарь 3 р. |  | 1.8 | 23.26 | 170.97 | 213.71 |  | 131.35 | 236.43 | 1113.6393 | 1392.0491 | 0
|  | слесарь 4 р. |  | 1.81 | 26.3 |  |  |  | 148.79 | 269.3099
8.1.11. Тоже, при трех редукционных головках | " | слесарь 3 р. |  | 2.6 | 33.59 | 246.23 | 307.78 |  | 131.35 | 341.51 | 1603.8575 | 2004.8219 | 0
|  | слесарь 4 р. |  | 2.6 | З7,78 |  |  |  | 148.79 | 386.854
8.1.12. То же, при четырех редукционных головках | установка | слесарь 3 р. |  | 3.04 | 39.28 | 287.9 | 359.87 |  | 131.35 | 399.304 | 1875.2796 | 2344.0995 | 0
|  | слесарь 4 р. |  | 3.04 | 44.17 |  |  |  | 148.79 | 452.3216
8.1.13. Техническое обслуживание редукционной головки резервуарной установки | редукцион. | слесарь 3 р. |  | 5.67 | 73.26 | 395.1 | 493.87 |  | 131.35 | 744.7545 | 2570.4345 | 3213.0431 | 0
| головка | слесарь 4 р. |  | 2.84 | 41.27 |  |  |  | 148.79 | 422.5636
8.1.14. Техническое обслуживание испарителя типа РЭП | испаритель | слесарь 4 р. |  | 2.15 | 31.24 | 107.78 | 134.72 |  | 148.79 | 319.8985 | 704.4165 | 880.5206 | 0
8.1.15. Техническое обслуживание испарителя типа ИГПО | " | слесарь 4 р. |  | 2.85 | 41.41 | 142.87 | 178.58 |  | 148.79 | 424.0515 | 933.7614 | 1167.2018 | 0
8.1.16. Проверка технического состояния электрической части испарителей типа РЭП,ИП | " | слесарь 4 р. |  | 1.15 | 16.71 | 57.65 | 72.06 |  | 148.79 | 171.1085 | 376.7809 | 470.9761 | 0
8.1.17. Техническое освидетельствование резервуаров при объеме сосуда 2,5м3 | сосуд | слесарь 3 р. |  | 22.6 | 291.99 | 1663.4 | 2079.25 |  | 131.35 | 2968.51 | 10889.9866 | 13612.4832 | 0
|  | слесарь 5 р. |  | 11.4 | 190.15 |  |  |  | 173.42 | 1976.988
8.1.18. Техническое освидетельствование резервуаров при объеме сосуда 5,0 м3 | " | слесарь 3 р. |  | 25.6 | 330.75 | 1877.68 | 2347.1 |  | 131.35 | 3362.56 | 12292.3039 | 15365.3798 | 0
|  | слесарь 5 р. |  | 12.8 | 213.5 |  |  |  | 173.42 | 2219.776
8.1.19. Удаление неиспарившихся остатков из резервуарной емкости | 1 м3 газа | слесарь 3 р. |  | 1.7 | 21.96 | 75.78 | 94.72 |  | 131.35 | 223.295 | 491.6956 | 614.6195 | 0
8.1.20. Слив сжиженного газа в реэервуарную установку | установка | слесарь 3 р. |  | 2.3 | 29.72 | 102.52 | 128.15 |  | 131.35 | 302.105 | 665.2352 | 831.544 | 0
8.1.21. Техническое освидетельствование баллонов емкостью 5 л | баллон | слесарь 3 р. |  | 0.35 | 4.52 | 15.6 | 19.5 | 20.6 | 131.35 | 45.9725 | 101.2314 | 126.5393 | 133.6255
8.1.22. Тоже, емкостью 27 и 55 л | " | слесарь 4 р. |  | 0.85 | 12.35 | 42.61 | 53.26 | 56.2 | 148.79 | 126.4715 | 278.4902 | 348.1128 | 367.6071
•* Примечание - Работы по разделу 8 (главы 1-3) выполняет слесарь по эксплуатации и ремонту газового оборудования.
Глава 2. ТЕКУЩИЙ И КАПИТАЛЬНЫЙ РЕМОНТ РЕЗЕРВУАРНЫХ И ГАЗОБАЛЛОННЫХ УСТАНОВОК
Наименование работ и газового оборудования | Единица измерения | Состав исполнителей |  | Трудоза- траты на ед.изм., чел.ч.. | Фонд оплаты труда, руб. | Себестоимость, руб | Договорная цена,руб. |  | Часовой ФОТ, руб. | Фонд оплаты труда, руб. | Себесто-имость, руб. | Договорная цена,руб.
[7 empty] | для пред-приятий (без НДС) | для населения (С НДС) |  |  |  | для пред-приятий (без НДС) | для населения (с НДС)
8.2.1. Ремонт регулятора давления газа типа РД групповой баллонной установки при замене мембраны | регулятор | слесарь 4 р. |  | 1.9 | 27.61 | 95.24 | 119.06 | 125.7 | 148.79 | 282.701 | 622.5076 | 778.1345 | 821.71
8.2.2. То же, при замене пружины | " | слесарь 4 р. |  | 0.69 | 10.03 | 34.59 | 43.24 | 45.7 | 148.79 | 102.6651 | 226.0686 | 282.5857 | 298.4105
8.2.3. Замена регулятора давления типа РД групповой баллонной установки | регулятор | слесарь 4 р. |  | 1.51 | 21.84 | 75.69 | 94.62 | 99.9 | 148.79 | 224.6729 | 494.7297 | 618.4122 | 653.0432
8.2.4. Ремонт сбросного клапана групповой баллонной установки при замене мембраны | клапан | слесарь 4 р. |  | 1.09 | 15.84 | 54.64 | 68.3 | 72.1 | 148.79 | 162.1811 | 357.1228 | 446.4035 | 471.4021
8.2.5. То же, при замене пружины | клапан | слесарь 4 р. |  | 0.62 | 9.01 | 31.08 | 38.85 | 41 | 148.79 | 92.2498 | 203.1341 | 253.9176 | 268.137
8.2.6. Замена сбросного клапана групповой баллонной установки | клапан | слесарь 4 р. |  | 1.14 | 16.56 | 57.15 | 71.43 | 75.4 | 148.79 | 169.6206 | 373.5046 | 466.8807 | 493.026
8.2.7. Замена прокладок уплотнителя клапана регулятора давления газа типа РДГ-6, РДГ-8 и др-е | клапан | слесарь 3 р. |  | 0.15 | 1.94 | 14.21 | 17.76 | 18.8 | 131.35 | 19.7025 | 92.5302 | 115.6628 | 122.1399
|  | слесарь 4 р. |  | 0.15 | 2.18 |  |  |  | 148.79 | 22.3185
8.2.8. Замена наполнительного вентиля редукционной головки | вентиль | слесарь 4 р. |  | 3.56 | 51.73 | 178.48 | 223.07 |  | 148.79 | 529.6924 | 1166.3827 | 1457.9783 | 0
8.2.9. Замена вентиля неиспарившихся остатков редукционной головки | вентиль | слесарь 4 р. |  | 4.18 | 60.74 | 209.54 | 261.92 |  | 148.79 | 621.9422 | 1369.5167 | 1711.8959 | 0
8.2.10. Замена вентиля газовой фазы редукционной головки резервуара | вентиль | слесарь 4 р. |  | 2.82 | 40.97 | 141.36 | 176.7 |  | 148.79 | 419.5878 | 923.9323 | 1154.9154 | 0
8.2.11. Замена углового вентиля редукционной головки резервуара | вентиль | слесарь 4 р. |  | 3.08 | 44.75 | 154.4 | 192.99 |  | 148.79 | 458.2732 | 1009.1176 | 1261.397 | 0
8.2.12. Замена уровнемермого вентиля редукционной головки резервуара | вентиль | слесарь 4 р. |  | 3.51 | 51 | 175.95 | 219.94 |  | 148.79 | 522.2529 | 1150.0009 | 1437.5011 | 0
8.2.13. Замена вентиля паровой фазы редукционной головки резервуара | вентиль | слесарь 4 р. |  | 3.41 | 49.55 | 170.94 | 213.67 |  | 148.79 | 507.3739 | 1117.2373 | 1396.5467 | 0
8.2.14. Замена предохранительного клапана типа ПКК-40М редукционной головки резервуара | клапан | слесарь 3 р. |  | 2.3 | 29.72 | 102.52 | 128.15 |  | 131.35 | 302.105 | 665.2352 | 831.544 | 0
8.2.15. Замена регулятора давления газа (РД-32, РД-32М) редукционной головки резервуара емкостью до 10м3 | регулятор | слесарь 3 р. |  | 1.45 | 18.73 | 64.63 | 80.79 |  | 131.35 | 190.4575 | 419.3874 | 524.2343 | 0
8.2.16. Замена трехходового крана редукционной головки резервуара емкостью до 10м3 | кран | слесарь 3 р. |  | 0.9 | 11.63 | 40.12 | 50.15 |  | 131.35 | 118.215 | 260.3094 | 325.3868 | 0
8.2.17. Замена манометра редукционной головки резервуара емкостью до 10м3 | манометр | слесарь 3 р. |  | 0.24 | 3.10 | 10.7 | 13.37 |  | 131.35 | 31.524 | 69.4158 | 86.7698 | 0
8.2.18. Замена натяжного (муфтового) крана диаметром 32 мм редукционной головки резервуара емкостью до 10м3 | кран | слесарь 3 р. |  | 0.65 | 8.4 | 28.97 | 36.22 |  | 131.35 | 85.3775 | 188.0013 | 235.0016 | 0
8.2.19. Замена лабораторного крана редукционной головки резервуара емкостью до 10 м2 | кран | слесарь 3 р. |  | 0.49 | 6.33 | 21.84 | 27.3 |  | 131.35 | 64.3615 | 141.724 | 177.155 | 0
8.2.20. Замена сальниковой набивки на задвижке реэерауарной установки сжиженного газа | сальник | слесарь 3 р. |  | 0.39 | 5.04 | 17.38 | 21.73 |  | 131.35 | 51.2265 | 112.8008 | 141.0009 | 0
8.2.21. Замена электронагревателя типа ИП | эл.нагрев-ль | слесарь 4 р. |  | 6.4 | 92.99 | 320.82 | 401.03 |  | 148.79 | 952.256 | 2096.8677 | 2621.0846 | 0
8.2.22. Окраска кожура и арматуры редукционной головки | ред. головка | слесарь 2 р. |  | 2.84 | 33.63 | 116.01 | 145.01 |  | 118.01 | 335.1484 | 737.9968 | 922.496 | 0
8.2.23. Замена прокладок уплотнителя клапана регулятора давления газа типа РД-32,РД-32м | клапан | слесарь 3 р. |  | 0.6 | 7.75 | 42.79 | 53.48 |  | 131.35 | 78.81 | 278.383 | 347.9788 | 0
|  | слесарь 4 р. |  | 0.32 | 4.65 |  |  |  | 148.79 | 47.6128
8.2.24. Замена шкафа газобаллонной установки при количестве баллонов в шкафу до 2 | шкаф | слесарь 3 р. |  | 4.71 | 60.85 | 209.94 | 262.43 | 277.1 | 131.35 | 618.6585 | 1362.286 | 1702.8575 | 1798.2175
8.2.25. То же, при количестве баллонов в шкафу 3-4 | шкаф | слесарь 3 р. |  | 5.3 | 68.43 | 236.24 | 295.3 | 318 | 131.35 | 696.155 | 1532.9333 | 1916.1666 | 2023.472
8.2.26. То же, при количестве баллонов в шкафу 5-6 | шкаф | слесарь 3 р. |  | 5.9 | 76.23 | 262.99 | 328.73 |  | 131.35 | 774.965 | 1706.4729 | 2133.0912 | 0
8.2.27. То же, при количестве баллонов а шкафу 7-8 | шкаф | слесарь 3 р. |  | 6.54 | 84.5 | 291.51 | 364.39 |  | 131.35 | 859.029 | 1891.5819 | 2364.4773 | 0
8.2.28. То же, при количестве баллонов в шкафу 9-10 | шкаф | слесарь 3 р. |  | 7.14 | 92.25 | 318.26 | 397.82 |  | 131.35 | 937.839 | 2065.1215 | 2581.4018 | 0
8.2.29. Гидравлическое испытание баллонов сжиженного газа
С использованием механического привада емкостью 50 л | баллон | слесарь 3 р. |  | 0.08 | 1.03 | 3.57 | 4.46 | 4.7 | 131.35 | 10.508 | 37.6003 | 47.0003 | 49.6323
27л | баллон | слесарь 3 р. |  | 0.05 | 0.65 | 2.23 | 2.79 | 2.9 | 131.35 | 6.5675
5л | баллон | слесарь 3 р. |  | 0.02 | 0.26 | 0.89 | 1.11 | 1.2 | 131.35 | 2.627 | 5.7847 | 7.2308 | 7.6357
(При испытании баллонов вручную применятькоэф.1,6)
8.2.30. Ремонт вентиля баллона сжиженного газа | вентиль | слесарь 4 р. |  | 0.2 | 2.91 | 10.03 | 12.53 | 13.2 | 148.79 | 29.758 | 65.5271 | 81.9089 | 86.4958
8.2.31. Ввинчивание вентилей в баллон сжиженного газа | вентиль | слесарь 3 р. |  | 0.05 | 0.65 | 2.23 | 2.79 | 2.9 | 131.35 | 6.5675 | 199.8326 | 249.7908 | 263.779
8.2.32. Ремонт баллонов емкостью 27 и 50 л со сменой башмака | баллон | эл газосв.4 р. |  | 0.55 | 11.5 | 66.4 | 83 | 87.7 | 153.06 | 84.183 | 358.9106 | 448.6382 | 473.762
|  | слесарь 3 р. |  | 0.6 | 7.75 |  |  |  | 131.35 | 78.81
8 2.33. То же, без смены башмака и ремонта вентиля | баллон | слесарь 3 р. |  | 0.85 | 10.98 | 37.89 | 47.36 | 50 | 131.35 | 111.6475 | 245.8478 | 307.3097 | 324.5191
Глава З. ТЕХНИЧЕСКОЕ ОБСЛУЖИВАНИЕ И РЕМОНТ ГАЗОБАЛЛОННОЙ УСТАНОВКИ АВТОМОБИЛЯ
Наименование работ и газового оборудования | Единица измерения | Состав исполнителей |  | Трудоза- траты на ед.изм., чел.ч.. | Фонд оплаты труда, руб. | Себестоимость, руб | Договорная цена,руб. |  | Часовой ФОТ, руб. | Фонд оплаты труда, руб. | Себесто-имость, руб. | Договорная цена,руб.
[7 empty] | для пред-приятий (без НДС) | для населения (С НДС) |  |  |  | для пред-приятий (без НДС) | для населения (с НДС)
8.3.1. Полное переоборудование легкового автомобиля марки ГАЗ-24 газобаллонной установкой сжиженного газа с обучением владельца правилам эксплуатации | установка | слесарь 3 р. |  | 7 | 90.44 | 662.92 | 828.65 | 876.1 | 131.35 | 919.45 | 4318.078 | 5397.5974 | 5699.8629
|  | слесарь 4 р. |  | 7 | 101.71 |  |  |  | 148.79 | 1041.53
8.3.2. Тоже, марки автомобилей ВАЗ-2102, ВАЗ-2104, ВАЗ-2108. | установка | слесарь 3 р. |  | 8 | 103.36 | 757.62 | 947.03 | 1000.1 | 131.35 | 1050.8 | 4934.9462 | 6168.6828 | 6514.129
ВАЗ-2109, ВАЗ-2121 |  | слесарь 4 р. |  | 8 | 116.24 |  |  |  | 148.79 | 1190.32
8.3.3. То же, марки автомобилей ВАЗ-2101. ВАЗ-2103, ВАЗ-2105. | установка | слесарь 3 р. |  | 6.5 | 83.98 | 615.57 | 769.46 | 812.5 | 131.35 | 853.775 | 4009.6438 | 5012.0548 | 5292.7298
ВАЗ-2106, ВАЗ-2107 |  | слесарь 4 р. |  | 6.5 | 94.45 |  |  |  | 148.79 | 967.135
8.3.4. Тоже. марки автомобилей ГАЗ-2410, ГАЗ-31029. ГАЗ-3110 | установка | слесарь 3 р. |  | 9 | 116.28 | 852.32 | 1065.4 | 1125.1 | 131.35 | 1182.15 | 5551.8145 | 6939.7681 | 7328.3952
|  | слесарь 4 р. |  | 9 | 130.77 |  |  |  | 148.79 | 1339.11
8.3.5. Полное переоборудование грузового автомобиля марки | установка | слесарь 3 р. |  | 8 | 103.36 | 757.62 | 947.03 | 1000.1 | 131.35 | 1050.8 | 4934.9462 | 6168.6828 | 6514.129
ГАЗ-33021 или 33023 газобаллонной установкой сжиженного газа с обучением владельца правилам эксплуатации |  | слесарь 4 р. |  | 8 | 116.24 |  |  |  | 148.79 | 1190.32
8.3.6. Тоже, автобуса марки ПАЗ | установка | слесарь 3 р. |  | 9 | 116.28 | 852.32 | 1065.4 | 1125.1 | 131.35 | 1182.15 | 5551.8145 | 6939.7681 | 7328.3952
|  | слесарь 4 р. |  | 9 | 130.77 |  |  |  | 148.79 | 1339.11
8.3.7. Проведение гидравлического испытания баллона, проверка гермитичности газобаллонной аппаратуры автомобиля | установка | слесарь 3 р. |  | 3 | 38.76 | 133.72 | 167.15 | 176.5 | 131.35 | 394.05 | 867.6981 | 1084.6226 | 1145.3615
8.3.8. Техническое обслуживание газобаллонной аппаратуры автомобиля | установка | слесарь 3 р. |  | 2.5 | 32.3 | 111.44 | 139.29 | 147.1 | 131.35 | 328.375 | 723.0817 | 903.8522 | 954.4679
8.3.9. Замена износившихся элементов газовой аппаратуры | установка | слесарь 3 р. |  | 0.5 | 6.46 | 47.35 | 59.19 | 62.5 | 131.35 | 65.675 | 308.4341 | 385.5427 | 407.1331
автомобиля (без стоимости элементов) |  | слесарь 4 р. |  | 0.5 | 7.27 |  |  |  | 148.79 | 74.395
8.3.10. Ремонт баллона со сменой мульти клапана | баллон | слесарь 3 р. |  | 1.1 | 14.21 | 49.03 | 61.29 | 64.7 | 131.35 | 144.485 | 318.156 | 397.695 | 419.9659
8.3.11. Настройка и регулировка автомобильного редуктора | редуктор | слесарь 4 р. |  | 1.7 | 24.7 | 85.22 | 106.52 | 112.5 | 148.79 | 252.943 | 556.9805 | 696.2256 | 735.2142
Глава 4. ДИАГНОСТИКА ТЕХНИЧЕСКОГО СОСТОЯНИЯ РЕЗЕРВУАРНЫХ УСТАНОВОК СУГ
Наименование работ и газового оборудования | Единица измерения | Состав исполни-телей |  | Трудоза-траты на ед.изм., чел.ч | Фонд оплаты труда, РУб. | Себесто-имость, руб. | Договорная цена,руб. |  | Часовой ФОТ, руб. | Фонд оплаты труда, руб. | Себесто-имость, руб. | Договорная цена,руб.
[7 empty] | для пред-приятий (без НДС) | ДЛЯ населения (с НДС) |  |  |  | для пред-приятий (без НДС) | для населения (с НДС)
Резервуары объемом от 1,8 до 10 м3
8.4.1. Анализ технической документации | резервуар | инженер |  | 1 | 32.5 | 112.13 | 140.16 | 148 | 181.45 | 181.45 | 399.5529 | 499.4411 | 527.4098
8.4.2. Визуальный и иэмерительный контроль | резервуар | инженер |  | 2 | 65 | 224.25 | 280.31 | 296 | 181.45 | 362.9 | 799.1058 | 998.8822 | 1054.8197
8.4.3. УЗК толщины стенок резервуара | резервуар | инженер |  | 2 | 65 | 224.25 | 280.31 | 296 | 181.45 | 362.9 | 799.1058 | 998.8822 | 1054.8197
8.4.4. Акустико-эмиссионный (АЭ) контроль резервуаров с испытанием герметичность и прочность | резервуар | инженер |  | 12 | 390 | 1345.5 | 1681.88 | 1776.1 | 181.45 | 2177.4 | 4794.6348 | 5993.2935 | 6328.9179
8.4.5. Радиографический контроль мест предполагаемых дефектов,выявленных АЭ- методом | резервуар | инженер |  | 8 | 260.00 | 897 | 1121.25 | 1184 | 181.45 | 1451.6 | 3196.4232 | 3995.529 | 4219.2786
8.4.6. УЗК мест предполагаемых дефектов, выявленных АЭ-мвтодом | резервуар | инженер |  | 16 | 520 | 1794 | 2242.5 | 2368.1 | 181.45 | 2903.2 | 6392.8464 | 7991.058 | 8438.5572
8.4.7. Составление отчета с оценкой дальнейшего срока службы резервуара или причин демонтажа | резервуар | инженер |  | 16 | 620 | 1794 | 2242.5 | 2368.1 | 181.45 | 2903.2 | 6392.8464 | 7991.058 | 8438.5572
резервуары объемом от 50 ДО 100 м' | [10 empty] | 0
8.4.8. Анализ технической документации | резервуар | инженер |  | 1 | 32.5 | 112.13 | 140.16 |  | 181.45 | 181.45 | 399.5529 | 499.4411 | 0
8.4.9. Визуальный и измерительный контроль | резервуар | инженер |  | 4 | 130 | 448.5 | 560.63 |  | 181.45 | 725.8 | 1598.2116 | 1997.7645 | 0
8.4.10. УЗК толщины стенок резервуара | резервуар | инженер |  | 4 | 130 | 448.5 | 560.63 |  | 181.45 | 725.8 | 1598.2116 | 1997.7645 | 0
8.4.11. Акустико-эмиссионный (АЭ) контроль резервуаров с испытанием на герметичность и прочность | резервуар | инженер |  | 24 | 780 | 2691 | 3363.75 |  | 181.45 | 4354.8 | 9589.2696 | 11986.587 | 0
8.4.12. Радиографический контроль мест предполагаемых дефектов, выявленных ДЭ- методом | резервуар | мастер |  | 6 | 165.6 | 571.32 | 714.15 |  | 221.47 | 1328.82 | 2926.0616 | 3657.577 | 0
8.4.13. УЗК мест предполагаемых дефеетов. выявленных АЭ-методом | резервуар | инженер |  | 16 | 520 | 1794.00 | 2242.5 |  | 181.45 | 2903.2 | 6392.8464 | 7991.058 | 0
8.4.14. Составление отчета с оценкой дальнейшего срока службы резервуара или причин демонтажа | резервуар | инженер |  | 32 | 1040 | 3588 | 4485 |  | 181.45 | 5806.4 | 12785.6928 | 15982.116 | 0
РАЗДЕЛ 9. ВНУТРЕННИЕ ГАЗОПРОВОДЫ, ГАЗО И С ПОЛЬЗУЮЩИЕ УСТАНОУКИ И
ГАЗОВОЕ ОБОРУДОВАНИЕ ПРОИЗВОДСТВЕННЫХ ЗДАНИЙ, КОТЕЛЬНЫХ,
ОБЩЕСТВЕННЫХ ЗДАНИЙ ПРОИЗВОДСТВЕННОГО НАЗНАЧЕНИЯ
Глава 1. ТЕХНИЧЕСКОЕ ОБСЛУЖИВАНИЕ
Наименование работ и газового оборудования | Единица измерения | Состав исполни-телей | Часовой ФОТ. руб. | Трудоза-траты на ед.изм,, чел .ч | Фонд Оплагы труда. руй. | Себесто-имость, руб | Договорная цена,руб. |  | Часовой ФОТ, руб. | Фонд оплаты труда, руб. | Себесто-имость, руб. | Договорная цена,руб.
[7 empty] | для пред-приятий (безНДС) | для населения (с НДС) |  |  |  | для пред-приятий (без НДС) | для населения (с НДС)
9.1.1. Отключение (консервация) на летний период газового оборудодования котельной с котлом малой мощности (до Гкал/ч) с автоматикой | котел | слесарь 3 р |  | 1.21 | 15.63 | 123.57 | 154.46 |  | 131.35 | 158.9335 | 812.0353 | 1015.0441 | 0
(На каждый последующий котел применять козф,0,33) |  | слесарь 5 р. |  | 1.21 | 20.18 |  |  |  | 173.42 | 209.8382
9.1.2. Отключение (консервация) на летний период газового оборудования котельной с котлом малой мощности (до Гкал/ч) без автоматики | котел | слесарь 3 р. |  | 0.94 | 12.14 | 88.52 | 111.9 |  | 131.35 | 123.469 | 583.1325 | 728.9157 | 0
(На каждый последующий котел применять коэф-0,28) |  | слесарь 4 р. |  | 0.95 | 13.8 |  |  |  | 148.79 | 141.3505
9.1.3. Отключение (консервация) на летний период газового оборудовании котельной с котлом средней мощности (от 1 до 5Гкал/ч) с автоматикой | котел | слесарь 3 р. |  | 1.83 | 23.64 | 186.88 | 233.6 |  | 131.35 | 240.3705 | 1228.1195 | 1535.1493 | 0
(На каждый последующий котел применять коэф.0,5) |  | слесарь 5 р. |  | 1.83 | 30.52 |  |  |  | 173.42 | 317.3586
9.1.4. Отключение (консервация) на летний период газового оборудорудования котельной с котлом средней мощности (от1 до 5 Гкал/ч) без автоматики | котел | слесарь 3 р. |  | 1.55 | 20.03 | 146.79 | 183.49 |  | 131.35 | 203.5925 | 956.1458 | 1195.1823 | 0
(На каждый последующий котел применять коэф 0,4) |  | слесарь 4 р. |  | 1.55 | 22.52 |  |  |  | 148.79 | 230.6245
9.1.5. Сезонное отключение технологических горелок печей (агрегатов) промышленных или сельскохозяйственных предприятий | объект | слесарь 4 р. |  | 4.3 | 62.48 | 215.55 | 269.44 |  | 148.79 | 639.797 | 1408.833 | 1761.0412 | 0
9.1.6. Отключение (консервация) на летний период горелок инфракрасного излучение (ГИИ) в сельскохозяйственных помещениях | горелка | слесарь 4 р. |  | 0.14 | 2.03 | 7.02 | 8.77 |  | 148.79 | 20.8306 | 45.869 | 57.3362 | 0
(На каждую последующую горелку применять коэф 0,6)
9.1.7. Пуск в эксплуатацию (расконсервация) бытового отопительного газового оборудования с автоматическим устройством после отключении на летний период | горелка | слесарь 4 р. |  | 0.75 | 10.9 | 37.6 | 47 |  | 148.79 | 111.5925 | 245.7267 | 307.1584 | 0
(На каждыи последующий аппарат применять коэф.0.75)
9.1.8. То же, без автоматического устройства | горелка | слесарь 3 р. |  | 0.5 | 6.46 | 22.29 | 27.86 |  | 131.35 | 65.675 | 144.6163 | 180.7704 | 0
(На каждый последующий аппарат применять коэф.0,75)
9.1.9. Пуск в эксплуатацию (расконсервацию) котельной с котлом малой мощности с автоматикой после отключения на летний период | котел | слесарь 3 р. |  | 4.22 | 54.52 | 430.95 | 538.68 |  | 131.35 | 554.297 | 2832.0569 | 3540.0712 | 0
(На каждый последующий котел применять коэф.0,3) |  | слесарь 5 р. |  | 4.22 | 70.39 |  |  |  | 173.42 | 731.8324
9.1.10. Пуск в эксплуатацию (расконсервация) котельной с котлом малой мощности без автоматики после отключения на летний период | " | слесарь 3 р. |  | 3.7 | 47.8 | 350.4 | 438 |  | 131.35 | 485.995 | 2282.4126 | 2853.0158 | 0
(На каждый последующий котел применять коэф.0,2) |  | слесарь 4 р. |  | 3.7 | 53.76 |  |  |  | 148.79 | 550.523
9.1.11. Пуск в эксплуатацию (расконсервация) котельной с котлом | " | слесарь 3 р. |  | 5.12 | 66.16 | 523.43 | 654.29 |  | 131.35 | 672.512 | 3439.8688 | 4299.836 | 0
средней мощности с автоматикой после отключения на летний период |  | слесарь 5 р. |  | 5.13 | 85.57 |  |  |  | 173.42 | 889.6446
(На каждый последующий котел применять козф.0,4)
9.1.12. Пуск в эксплуатацию (расконсервация) котельной с котлом | " | слесарь 3 р. |  | 4.48 | 57.88 | 424.27 | 530.33 |  | 131.35 | 588.448 | 2763.5699 | 3454.4624 | 0
средней мощности без автоматики после отключения на летний период |  | слесарь 4 р. |  | 4.48 | 65.09 |  |  |  | 148.79 | 666.5792
(На каждый последующий котел применять коэф.0,3)
9.1.13. Пуск в эксплуатацию (расконсервация) газового оборудования | печь | слесарь 3 р. |  | 3 | 38.76 | 306.36 | 382.98 |  | 131.35 | 394.05 | 2013.3106 | 2516.6383 | 0
печей (агрегатов) сезонного действия промышленных илисельскохозяйственных производств | (агрегат) | слесарь 5 р. |  | 3 | 50.04 |  |  |  | 173.42 | 520.26
Пуск а эксплуатацию (расконсервация) ГИИ в сельскохозяйственном помещении после отключения на летний период | горелка | слесарь 3 р. |  | 0.3 | 3.88 | 13.37 | 16.72 |  | 131.35 | 39.405 | 86.7698 | 108.4623 | 0
(На каждую последующую горелку применять коэф.0,7)
9.1.14. Технический осмотр внутренних и наружных газопроводов | км | слесарь 3 р. |  | 0.86 | 11.11 | 81.95 | 102.43 |  | 131.35 | 112.961 | 533.7831 | 667.2288 | 0
предприятия |  | слесарь 4 р. |  | 0.87 | 12.64 |  |  |  | 148.79 | 129.4473
9.1.15. Техническое обслуживание котельной с котлом малой мощности с автоматикой | котел | слесарь 3 р |  | 1.86 | 24.03 | 190.52 | 238.15 |  | 131.35 | 244.311 | 1252.0713 | 1565.0891 | 0
(На каждый последующий котел применять коэф.0.6) |  | слесарь 5 р. |  | 1.87 | 31.19 |  |  |  | 173.42 | 324.2954
9.1.16. Техническое обслуживание котельной с котлом малой мощности без автоматики | " | слесарь 3 р. |  | 1.43 | 18.48 | 135.93 | 169.91 |  | 131.35 | 187.8305 | 885.398 | 1106.7475 | 0
(На каждый последующий готел применять кояф.0,5) |  | слесарь 4 р. |  | 1.44 | 20.92 |  |  |  | 148.79 | 214.2576
9.1.17. Техническое обслуживание котельной с котлом средней мощности с автоматикой | котел | слесарь 3 р. |  | 3.07 | 39.66 | 314.08 | 392.6 |  | 131.35 | 403.2445 | 2064.1066 | 2580.1332 | 0
(На каждый последующий котел применять козф.0,6) |  | слесарь 5 р. |  | 3.08 | 51.37 |  |  |  | 173.42 | 534.1336
9.1.18. Техническое обслуживание котельной с котлом средней мощности без автоматики | " | слесарь 3 р. |  | 2.1 | 27.13 | 196.88 | 248.59 |  | 131.35 | 275.835 | 1295.4234 | 1619.2792 | 0
(На каждый последующий котел применять козф.О.Б) |  | слесарь 4 р. |  | 2.1 | 30.51 |  |  |  | 148.79 | 312.459
9.1.19. Техническое обслуживание газового оборудования печи по производству вафель | печь | слесарь 4 р. |  | 4 | 58.12 | 200.51 | 250.64 |  | 148.79 | 595.16 | 1310.5423 | 1638.1779 | 0
9.1.20. То же, по выпечке печенья | " | слесарь 4 р. |  | 6 | 87.18 | 300.77 | 375.96 |  | 148.79 | 892.74 | 1965.8135 | 2457.2668 | 0
9.1.21. Техническое обслуживание газового оборудования битумноплавильных,метальноплавильных печей,кузнечного или литейного горна | " | слесарь 3 р. |  | 2.25 | 29.07 | 229.77 | 287.21 |  | 131.35 | 295.5375 | 1509.983 | 1887.4787 | 0
|  | слесарь 5 р. |  | 2.25 | 37.53 |  |  |  | 173.42 | 390.195
9.1.22. Техническое обслуживание газового оборудования печей | " | слесарь 3 р. |  | 3 | 36.76 | 306.36 | 382.95 |  | 131.35 | 394.05 | 2013.3106 | 2516.6383 | 0
кирпичного или стекольного эавода |  | слесарь 5 р. |  | 3 | 50.04 |  |  |  | 173.42 | 520.26
9.1.23. Техническое обслуживание газового оборудования агрегата | агрегат | слесарь 3 р. |  | 2.25 | 29.07 | 229.77 | 287.21 |  | 131.35 | 295.5375 | 1509.983 | 1887.4787 | 0
витаминной муки (АВМ) или асфальто-бетонного завода (АБЗ) |  | слесарь 5 р. |  | 2.25 | 37.53 |  |  |  | 173.42 | 390.195
Техническое обслуживание ГИИ | горелка | слесарь 3 р. |  | 0.44 | 5.68 | 19.61 | 24.52 |  | 131.35 | 57.794 | 127.2624 | 159.078 | 0
9.1.24. Проверка герметичности (контрольная опрессовка) внутренних газопроводов и газового оборудования коммунально- бытовых предприятий | обьект | слесарь 4 р. |  | 2.3 | 33.42 | 115.3 | 144.12 |  | 148.79 | 342.217 | 753.5618 | 941.9523 | 0
9.1.25. Проверка герметичности (контрольная опрессовка) внутренних | обьект | слесарь 4 р. |  | 2 | 29.06 | 229.15 | 286.44 |  | 148.79 | 297.58 | 1419.0128 | 1773.766 | 0
газопроводов и газового оборудования котельных, печей, агрегатов промышленных и сельскохозяйственных проиводств |  | слесарь 5 р. |  | 2 | 37.36 |  |  |  | 173.42 | 346.84
9.1.26. Техническое обслуживание (ревизия) кранов в котельной | кран | слесарь 3 р. |  | 0.35 | 4.52 | 33.15 | 41.43 |  | 131.35 | 45.9725 | 215.9039 | 269.8799 | 0
при диаметре до 40 мм |  | слесарь 4 р. |  | 0.35 | 5.09 |  |  |  | 148.79 | 52.0765
св 50 мм | кран | слесарь 3 р. |  | 0.4 | 5.17 | 37.88 | 47.35 |  | 131.35 | 52.54 | 246.7473 | 308.4341 | 0
|  | слесарь 4 р. |  | 0.4 | 5.18 |  |  |  | 148.79 | 59.516
9.1.27. Техническое обслуживание (ревизия) задвижки в котельной
при диаметре газопровода до 100 мм | задвижка | слесарь 3 р. |  | 0.39 | 5.04 | 37.44 | 46.79 |  | 131.35 | 51.2265 | 243.855 | 304.8187 | 0
|  | слесарь 4 р. |  | 0.4 | 5.81 |  |  |  | 148.79 | 59.516
150мм | задвижка | слесарь 3 р. |  | 0.43 | 5.56 | 41.22 | 51.53 |  | 131.35 | 56.4805 | 268.5297 | 335.6621 | 0
|  | слесарь 4 р. |  | 0.44 | 6.39 |  |  |  | 148.79 | 65.4676
200мм | задвижка | слесарь 3 р. |  | 0.47 | 6.07 | 44.51 | 55.64 |  | 131.35 | 61.7345 | 289.9281 | 362.4101 | 0
|  | слесарь 4 р. |  | 0.47 | 6.83 |  |  |  | 148.79 | 69.9313
9.1.28. Техническое обслуживание газовых счетчиков типа:
РГ-40 | счетчик | слесарь 3 р. |  | 2.11 | 27.26 | 199.82 | 249.78 |  | 131.35 | 277.1485 | 1301.5921 | 1626.9901 | 0
|  | слесарь 4 р. |  | 2.11 | 30.66 |  |  |  | 148.79 | 313.9469
РГ-100 | счетчик | слесарь 3 р. |  | 2.34 | 30.23 | 222.11 | 277.63 |  | 131.35 | 307.359 | 1446.7481 | 1808.4352 | 0
|  | слесарь 4 р. |  | 2.35 | 34.15 |  |  |  | 148.79 | 349.6565
РГ-250 | счетчик | слесарь 3 р. |  | 3.66 | 47.29 | 346.61 | 433.26 |  | 131.35 | 480.741 | 2257.7379 | 2822.1724 | 0
|  | слесарь 4 р. |  | 3.66 | 53.18 |  |  |  | 148.79 | 544.5714
РГ-400 | счетчик | слесарь 3 р. |  | 4.83 | 62.4 | 457.41 | 571.77 |  | 131.35 | 634.4205 | 2979.4738 | 3724.3422 | 0
|  | слесарь 4 р. |  | 4.83 | 70.16 |  |  |  | 148.79 | 718.6557
РГ-600 | счетчик | слесарь 3 р. |  | 5.91 | 76.36 | 559.69 | 699.61 |  | 131.35 | 776.2785 | 3645.6915 | 4557.1144 | 0
|  | слесарь 4 р. |  | 5.91 | 85.67 |  |  |  | 148.79 | 879.3489
РГ-1000 | счетчик | слесарь 3 р. |  | 7.27 | 93.93 | 688.49 | 860.61 |  | 131.35 | 954.9145 | 4484.6324 | 5605.7905 | 0
|  | слесарь 4 р. |  | 7.27 | 105.63 |  |  |  | 148.79 | 1081.7033
9.1.29. Техническое обслуживание газовых счетчиков типе:
СГ-100 | счетчик | слесарь 3 р. |  | 2.93 | 37.86 | 277.48 | 346.65 |  | 131.35 | 384.8555 | 1807.4241 | 2259.2801 | 0
|  | слесарь 4 р. |  | 2.93 | 42.57 |  |  |  | 148.79 | 435.9547
СГ-200 | счетчик | слесарь 3 р. |  | 4.75 | 61.37 | 449.84 | 562.3 |  | 131.35 | 623.9125 | 2930.1243 | 3662.6554 | 0
|  | слесарь 4 р. |  | 4.75 | 69.02 |  |  |  | 148.79 | 706.7525
СГ- 400 | счетчик | слесарь 3 р. |  | 6.3 | 81.4 | 596.63 | 745.78 |  | 131.35 | 827.505 | 3886.2702 | 4857.8377 | 0
|  | слесарь 4 р. |  | 6.3 | 91.54 |  |  |  | 148.79 | 937.377
СГ-600 | счетчик | слесарь 3 р. |  | 7.4 | 95.61 | 700.8 | 876 |  | 131.35 | 971.99 | 4564.8253 | 5706.0316 | 0
|  | слесарь 4 р. |  | 7.4 | 107.52 |  |  |  | 148.79 | 1101.046
СГ- 800, СГ-1000 | счетчик | слесарь 3 р. |  | 3.1 | 40.05 | 594.33 | 742.91 |  | 131.35 | 407.185 | 3878.1051 | 4847.6314 | 0
|  | слесарь 4 р. |  | 9.1 | 132.22 |  |  |  | 148.79 | 1353.989
9.1.30. Техническое обслуживание расходомеров с переходом на байлас | " | слесарь 3 р. |  | 1.6 | 20.672 | 151.53 | 189.41 |  | 131.35 | 210.16 | 986.9892 | 1233.7366 | 0
|  | слесарь 4 р. |  | 1.6 | 23.25 |  |  |  | 148.79 | 238.064
9. 1.31. Техническое обслуживание сигнализатора загазованности (кроме проверки контрольными смесями) | сигнализатор | слесарь 3 р. |  | 0.72 | 9.3 | 88.19 | 85.23 |  | 131.35 | 94.572 | 444.1452 | 555.1815 | 0
|  | слесарь 4 р. |  | 0.72 | 10.46 |  |  |  | 148.79 | 107.1288
Глава 2. ТЕКУЩИЙ И КАПИТАЛЬНЫЙ РЕМОНТ
Наименование работ и газового оборудования | Единица измерения | Состав исполни-телей | Часовой ФОТ. руб. | Трудоза-траты на ед.изм,, чел .ч | Фонд Оплагы труда. руй. | Себесто-имость, руб | Договорная цена,руб. |  | Часовой ФОТ, руб. | Фонд оплаты труда, руб. | Себесто-имость, руб. | Договорная цена,руб.
[7 empty] | для пред-приятий (безНДС) | для населения (с НДС) |  |  |  | для пред-приятий (без НДС) | для населения (с НДС)
9.2.1. Текущий ремонт газового оборудования котельной с котлом малой мощности с автоматикой (На каждый последующий котел применять к цене коэф. 0,25) | котел | слесарь 4 р. |  | 2.55 | 37.05 | 274.57 | 343.21 |  | 148.79 | 379.4145 | 1809.2414 | 2261.5517 | 0
|  | слесарь 5 р. |  | 2.55 | 42.53 |  |  |  | 173.42 | 442.221
9.2.2. То же, без автоматики (На каждый последующий котвл применять к цена коэф. 0,22) | котел | слесарь 4 р. |  | 3.76 | 54.63 | 188.48 | 235.6 |  | 148.79 | 559.4504 | 1231.9098 | 1539.8872 | 0
9.2.3. Текущим ремонт газового оборудования котельной с котлом средиеи мощности с автоматикой (На каждыи последующий котел применять к цене коэф, 0,25) |  | слесарь 4 р. |  | 4.24 | 61.61 | 456.54 | 570.67 |  | 148.79 | 630.8696 | 3008.3072 | 3760.384 | 0
|  | слесарь 5 р. |  | 4.24 | 70.72 |  |  |  | 173.42 | 735.3008
9.2.4. Тоже, без автоматики (На каждый последующий котел применять к цене коэф. 0,22) | котел | слесарь 4 р. |  | 6.26 | 90.96 | 313.6 | 392.26 |  | 148.79 | 931.4254 | 2050.9987 | 2563.7484 | 0
9 2.5. Текущий ремонт газового оборудования АВМ или АБЗ | агрегат | слесарь 4 р. |  | 6 | 87.18 | 646.05 | 807.56 |  | 148.79 | 892.74 | 4257.0385 | 5321.2982 | 0
|  | слесарь 5 р. |  | 6 | 100.08 |  |  |  | 173.42 | 1040.52
9.2.6. Текущий ремонт газового оборудования печей кирпичного или стекольного завода | печь | слесарь 4 р. |  | 6 | 87.18 | 646.05 | 807.56 |  | 148.79 | 892.74 | 4257.0385 | 5321.2982 | 0
|  | слесарь 5 р. |  | 6 | 100.08 |  |  |  | 173.42 | 1040.52
9.2.7. Текущий ремонт газового оборудования печи вафельной | печь | слесарь 4 р. |  | 3 | 43.59 | 323.02 | 403.78 |  | 148.79 | 446.37 | 2128.5193 | 2660.6491 | 0
|  | слесарь 5 р. |  | 3 | 50.04 |  |  |  | 173.42 | 520.26
9.2.8. То же. печи по производству печенья | ' | слесарь 4 р. |  | 6 | 87.18 | 646.05 | 807.56 |  | 148.79 | 892.74 | 4257.0385 | 5321.2982 | 0
|  | слесарь 5 р. |  | 6 | 100.08 |  |  |  | 173.42 | 1040.52
9.2.9. Текущий ремонт газового оборудования битумноплавильных, металлоплавильных печей, кузнечного и литейного горна | " | слесарь 4 р. |  | 4.5 | 65.39 | 484.54 | 605.67 |  | 148.79 | 669.555 | 3192.7789 | 3990.9736 | 0
|  | слесарь 5 р. |  | 4.5 | 75.06 |  |  |  | 173.42 | 780.39
9.2.10. Ремонт, притирка и опрессовка задвижек диаметром до 80 мм | задвижка | слесарь 4 р. |  | 1.75 | 25.43 | 188.43 | 235.54 |  | 148.79 | 260.3825 | 1241.6362 | 1552.0453 | 0
|  | слесарь 5 р. |  | 1.75 | 29.19 |  |  |  | 173.42 | 303.485
100мм | задвижка | слесарь 4 р. |  | 2 | 29.06 | 215.35 | 269.19 |  | 148.79 | 297.58 | 1419.0128 | 1773.766 | 0
|  | слесарь 5 р. |  | 2 | 33.36 |  |  |  | 173.42 | 346.84
150мм | задвижка | слесарь 4 р. |  | 4 | 58.12 | 430.7 | 538.37 |  | 148.79 | 595.16 | 2838.0257 | 3547.5321 | 0
|  | слесарь 5 р. |  | 4 | 66.72 |  |  |  | 173.42 | 693.68
200мм | задвижка | слесарь 4 р. |  | 6 | 87.18 | 646.05 | 807.56 |  | 148.79 | 892.74 | 4257.0385 | 5321.2982 | 0
|  | слесарь 5 р. |  | 6 | 100.08 |  |  |  | 173.42 | 1040.52
250мм | задвижка | слесарь 4 р. |  | 8 | 116.24 | 861.4 | 1076.75 |  | 148.79 | 1190.32 | 5676.0514 | 7095.0642 | 0
|  | слесарь 5 р. |  | 8 | 133.44 |  |  |  | 173.42 | 1387.36
300мм | задвижка | слесарь 4 р. |  | 10 | 145.3 | 1076.75 | 1348.93 |  | 148.79 | 1487.9 | 7095.0642 | 8868.8302 | 0
|  | слесарь 5 р. |  | 10 | 166.8 |  |  |  | 173.42 | 1734.2
400мм | задвижка | слесарь 4 р. |  | 14 | 203.42 | 1507.44 | 1884.3 |  | 148.79 | 2083.06 | 9933.0899 | 12416.3623 | 0
|  | слесарь 5 р. |  | 14 | 233.52 |  |  |  | 173.42 | 2427.88
9.2.11. Устранение утечки газа на резьбовом соединении газопроводов в котельной при диаметре газопровода до 20мм | соедин-е | слесарь 3 р. |  | 0.6 | 7.75 | 26.74 | 33.43 |  | 131.35 | 78.81 | 173.5396 | 216.9245 | 0
21 - 40 мм | соедин-е | слесарь 3 р. |  | 1.11 | 14.34 | 49.48 | 61.85 |  | 131.35 | 145.7985 | 321.0483 | 401.3104 | 0
41- 60 мм | соедин-е | слесарь 3 р. |  | 1.61 | 20.8 | 71.76 | 89.71 |  | 131.35 | 211.4735 | 465.6646 | 582.0808 | 0
9.2.12. Замена пружины электромагнитного клапана | пружина | слесарь 4 р. |  | 2.03 | 29.5 | 101.76 | 127.2 |  | 148.79 | 302.0437 | 665.1002 | 831.3753 | 0
9.2.13. Прочистка отверстии инжекционных горелок чугунных секционных котлов | горелка | слесарь 4 р. |  | 5.63 | 81.8 | 282.22 | 352.78 |  | 148.79 | 837.6877 | 1844.5883 | 2305.7354 | 0
9.2.14. Замена прокладки на газопроводе в котельной при диаметре | [10 empty] | 0
до 50 мм | прокладка | слесарь 3 р. |  | 2.29 | 29.59 | 102.07 | 127.59 |  | 131.35 | 300.7915 | 662.3429 | 827.9286 | 0
51- 100мм | " | слесарь 3 р. |  | 2.86 | З6,95 | 127.48 | 159.35 |  | 131.35 | 375.661 | 827.2055 | 1034.0069 | 0
101- 150мм | " | слесарь 3 р. |  | 3.44 | 44.44 | 153.33 | 191.67 |  | 131.35 | 451.844 | 994.9605 | 1243.7006 | 0
151-200 мм | " | слесарь 3 р. |  | 4.02 | 51.94 | 179.19 | 223.98 |  | 131.35 | 528.027 | 1162.7155 | 1453.3943 | 0
9.2.15. Замена задвижки крана на газопроводе в котельной при | [10 empty] | 0
диаметре газопровода до 50 мм | задвижка | слесарь 3 р. |  | 2.76 | 35.66 | 123.02 | 153.78 |  | 131.35 | 362.526 | 798.2823 | 997.8528 | 0
51- 100мм | " | слесарь 3 р. |  | 4.12 | 53.23 | 183.64 | 229.56 |  | 131.35 | 541.162 | 1191.6387 | 1489.5484 | 0
101-150мм | " | слесарь 3 р. |  | 5.47 | 70.67 | 243.62 | 304.77 |  | 131.35 | 718.4845 | 1582.1029 | 1977.6286 | 0
151- 200 мм | " | слесарь 3 р. |  | 6.82 | 88.11 | 303.39 | 379.99 |  | 131.35 | 895.807 | 1972.567 | 2465.7088 | 0
9.2.16. Очистка фильтра газового счетчика | фильтр | слесарь 4 р. |  | 7.7 | 111.88 | 385.99 | 482.48 |  | 148.79 | 1145.683 | 2522.794 | 3153.4925 | 0
9.2.17. Демонтаж ротационного или турбинного газового счетчика с установкой перемычки | счетчик | слесарь 4 р. |  | 2 | 29.06 | 100.26 | 125.32 |  | 148.79 | 297.58 | 655.2712 | 819.089 | 0
9.2.18. Замена газового счетчика типа: РГ-40 | " | слесарь 4 р. |  | 3.96 | 57.54 | 198.51 | 248.14 |  | 148.79 | 589.2084 | 1297.4369 | 1621.7961 | 0
РГ- 100 (СГ-100) | " | слесарь 4 р. |  | 5.48 | 79.62 | 274.7 | 343.38 |  | 148.79 | 815.3692 | 1795.443 | 2244.3037 | 0
РГ-250 (СГ-200) | " | слесарь 4 р. |  | 7.66 | 111.3 | 383.98 | 479.98 |  | 148.79 | 1139.7314 | 2509.6885 | 3137.1107 | 0
РГ-400 (СГ-400) | " | слесарь 4 р. |  | 8.97 | 130.33 | 449.65 | 562.07 |  | 148.79 | 1334.6463 | 2938.8912 | 3673.6139 | 0
РГ-600 (СГ-600) | " | слесарь 4 р. |  | 11.8 | 171.45 | 591.52 | 739.4 |  | 148.79 | 1755.722 | 3866.0998 | 4832.6248 | 0
РГ- 1000(СГ-800, СГ-1000) | " | слесарь 4 р. |  | 13.4 | 194.7 | 671.72 | 839.65 |  | 148.79 | 1993.786 | 4390.3168 | 5487.896 | 0
9.2.19. Понижение давления в сетях на период ремонтных работ | откл.устр, | слесарь 3 р. |  | 0.5 | 6.46 | 47.35 | 59.19 |  | 131.35 | 65.675 | 308.4341 | 385.5427 | 0
(На каждое последующее ГРП применять к цене коэф, 0,5) | в ГРП | слесарь 4 р. |  | 0.5 |  |  |  |  | 148.79 | 74.395
9.2.20. Установка заглушки на вводе в котельную при диаметре газопровода до 100 мм | заглушка | слесарь 3 р. |  | 3.4 | 43.93 | 151.55 | 189.44 |  | 131.35 | 446.59 | 983.3912 | 1229.239 | 0
101- 150мм | " | слесарь 3 р. |  | 4.5 | 58.14 | 200.58 | 250.73 |  | 131.35 | 591.075 | 1301.5471 | 1626.9339 | 0
151-200 мм | " | слесарь 3 р. |  | 5.7 | 73.64 | 254.07 | 317.59 |  | 131.35 | 748.695 | 1648.6264 | 2060.783 | 0
РАЗДЕЛ 10. ВНУТРЕННИЕ ГАЗОПРОВОДЫ И БЫТОВОЕ ГАЗОВОЕ ОБОРУДОВАНИЕ
АДМИНИСТРАТИВНЫХ, ОБЩЕСТВЕННЫХ НЕПРОИЗВОДСТВЕННОГО НАЗНАЧЕНИЯ И ЖИЛЫХ ЗДАНИЙ
Глава 1. ТЕХНИЧЕСКОЕ ОБСЛУЖИВАНИЕ | [5 empty] | 37.7844
Наименование работ и газового оборудования | Единица измерения | Состав исполни-телей | Часовой ФОТ. руб. | Трудоза-траты на ед.изм,, чел .ч | Фонд Оплагы труда. руй. | Себесто-имость, руб | Договорная цена,руб. |  | Часовой ФОТ, руб. | Фонд оплаты труда, руб. | Себесто-имость, руб. | Договорная цена,руб.
[7 empty] | для пред-приятий (безНДС) | для населения (с НДС) |  |  |  | для пред-приятий (без НДС) | для населения (с НДС)
10.1.1. Техническое обслуживание плиты двухгорелочной газовой | плита | слесарь 2 р. |  | 0.74 | 8.76 | 30.23 | 37.78 | 39.9036 | 118.01 | 87.3274 | 192.2949 | 240.3687 | 253.8293
10.1.2. Тоже, плиты трехгорелочной | плита | слесарь 2 р. |  | 0.86 | 7.81 | 26.96 | 33.7 | 35.5872 | 118.01 | 101.4886 | 223.4779 | 279.3474 | 294.9908
10.1.3. Тоже, плиты четырех горелочной | плита | слесарь 2 р. |  | 0.98 | 11.6 | 40.03 | 50.04 | 52.8 | 118.01 | 115.6498 | 254.6609 | 318.3261 | 336.1523
10.1.4. Техническое обслуживание индивидуальной газобаллонной установки (ГБУ) на кухне с плитой двухгорелочной газовой | установка | слесарь 3 р. |  | 0.81 | 10.47 | 36.1 | 45.13 | 47.7 | 131.35 | 106.3935 | 234.2785 | 292.8481 | 309.2476
10.1.5. То же, с плитой трех горелочнои | " | слесарь 3 р. |  | 0.95 | 12.27 | 42.35 | 52.93 | 55.9 | 131.35 | 124.7825 | 274.7711 | 343.4638 | 362.6978
10.1.6. Тоже, с плитой четырехгорелочной | " | слесарь 3 р. |  | 1.08 | 13.95 | 48.14 | 60.17 | 63.5 | 131.35 | 141.858 | 312.3713 | 390.4641 | 412.3301
10.1.7. Техническое обслуживание ГБУ, установленной в шкафу с плитой двухгорелочной газовой |  | слесарь 3 р. |  | 1.07 | 13.82 | 47.69 | 59.62 | 63 | 131.35 | 140.5445 | 309.479 | 386.8487 | 408.5123
10.1.8. То же, с плитой трехгорелочной | " | слесарь 3 р. |  | 1.18 | 15.25 | 52.6 | 65.75 | 69.4 | 131.35 | 154.993 | 341.2946 | 426.6182 | 450.5089
10.1.9. То же. с плитой четырехгорелочной | " | слесарь 3 р. |  | 1.3 | 16.8 | 57.95 | 72.43 | 76.5 | 131.35 | 170.755 | 376.0025 | 470.0031 | 496.3233
10.1.10. Техническое обслуживание ГВУ | " | слесарь 3 р. |  | 0.32 | 4.13 | 14.26 | 17.83 | 18.8 | 131.35 | 42.032 | 92.5545 | 115.6931 | 122.1719
10.1.11. Техническое обслуживание проточного автоматического водонагревателя | прибор | слесарь 4 р. |  | 1.3 | 18.89 | 65.17 | 81.46 | 86 | 148.79 | 193.427 | 425.9263 | 532.4078 | 562.2227
10.1.12. То же, полуавтоматического водонагревателя | " | слесарь 3 р. |  | 1.08 | 13.95 | 48.14 | 60.17 | 63.5 | 131.35 | 141.858 | 312.3713 | 390.4641 | 412.3301
10.1.13. Техническое обслуживание емкостного водонагревателя типа АГВ-80, АГВ-120, АОГВ-4, АОГВ-6, АОГВ-10 |  | слесарь 4 р. |  | 1.24 | 18.02 | 62.16 | 77.7 | 82.1 | 148.79 | 184.4996 | 406.2681 | 507.8351 | 536.2739
10.1.14.То же,типа АОГВ-11, АОГВ-15, АОГВ-20 | " | слесарь 4 р. |  | 1.39 | 20.2 | 69.68 | 87.1 | 92 | 148.79 | 206.8181 | 455.4135 | 569.2668 | 601.1458
10.1.15. То же, типа АОГВ-17,5 АОГВ-23 АОГВ-29 | " | слесарь 4 р. |  | 1.74 | 25.28 | 67.22 | 109.03 | 115.1 | 148.79 | 258.8946 | 570.0859 | 712.6074 | 752.5134
10.1.16. То же, типа ДОН-16, ДОН-31,5; Хопер,"Bumham" |  | слесарь 4 р. |  | 2 | 29.06 | 100.2 | 125.32 | 132.3 | 148.79 | 297.58 | 655.2712 | 819.089 | 864.9579
10.1.17. Тоже, типа КЧМ, БЭМ | " | слесарь 4 р. |  | 2.4 | 34.87 | 120.31 | 150.39 | 158.8 | 148.79 | 357.096 | 786.3254 | 982.9067 | 1037.9495
10.1.18. Техническое обслуживание комбинированной бойлерной установки типа "Мора" | " | слесарь 4 р. |  | 3.6 | 52.31 | 180.46 | 225.58 | 238.2 | 148.79 | 535.644 | 1179.4881 | 1474.3601 | 1556.9243
10.1.19. Техническое обслуживание отопительного котла ВНИИСТО | котел | слесарь 4 р. |  | 1.24 | 18.02 | 62.16 | 77.7 | 82.1 | 148.79 | 184.4996 | 406.2681 | 507.8351 | 536.2739
10.1.20. Техническое обслуживание пище варочного котла | котел | слесарь 4 р. |  | 0.66 | 9.59 | 33.0855 | 41.3625 | 56.2 | 148.79 | 98.2014 | 216.2395 | 270.2994 | 285.4361
10.1.21. Техническое обслуживание отопительной печи с автоматикой | печь | слесарь 3 р. |  | 0.73 | 9.43 | 32.54 | 40.67 | 43.6788 | 131.35 | 95.8855 | 211.1399 | 263.9248 | 278.7046
10.1.22. Тоже, без автоматики | " | слесарь 3 р. |  | 0.6 | 7.75 | 26.74 | 33.43 | 35.3 | 131.35 | 78.81 | 173.5396 | 216.9245 | 229.0723
10.1.23. Техническое обслуживание газов, оборудовании индивидуальной бани (теплицы,гаража) при одной горелки | горелка | слесарь 4 р. |  | 1.44 | 20.92 | 72.18 | 90.23 | 95.3 | 148.79 | 214.2576 | 471.7952 | 589.744 | 622.7697
(На каждую последующую горелку применять коэф. 0,7)
10.1.24. Техническое обслуживание arperaта "Lennox" | агрегат | слесарь 4 р. |  | 0.85 | 12.35 | 42.61 | 53.26 | 56.2 | 148.79 | 126.4715 | 278.4902 | 348.1128 | 367.6071
10.1.25. То же, с увлажнителем | " | слесарь 4 р. |  | 0.93 | 13.51 | 46.62 | 58.27 | 61.5 | 148.79 | 138.3747 | 304.7011 | 380.8764 | 402.2054
10.1.26. Техническое обслуживание калорифера газового | прибор | слесарь 4 р. |  | 0.56 | 8.14 | 28.07 | 35.09 | 37.1 | 148.79 | 83.3224 | 183.4759 | 229.3449 | 242.1882
10.1.27. Техническое обслуживание сигнализатора загазованности | " | слесарь 4 р. |  | 0.5 | 7.27 | 25.06 | 31.33 | 33.1 | 148.79 | 74.395 | 163.8178 | 204.7722 | 216.2395
(кроме проверки контрольными смесями) | [10 empty] | 0
10.1.28. Техническое обслуживание бытового газового счетчика | счетчик | слесарь 4 р. |  | 0.3 | 4.36 | 15.04 | 18.8 | 19.9 | 148.79 | 44.637 | 98.2907 | 122.8633 | 129.7437
10.1.29. Проверка на плотность фланцевых, резьбовых соединений | [10 empty] | 0
и сварных стыков на газопроводе в подъезде здания | [10 empty] | 0
при диаметре до 32 мм | 10 соед. | слесарь 3 р. |  | 0.17 | 2.2 | 7.58 | 9.47 | 10 | 131.35 | 22.3295 | 49.1696 | 61.4619 | 64.9038
33 - 40 мм | " | слесарь 3 р. |  | 0.22 | 2.84 | 9.81 | 12.26 | 12.9 | 131.35 | 28.897 | 63.6312 | 79.539 | 83.9932
41 - 50 мм | " | слесарь 3 р. |  | 0.35 | 4.52 | 15.6 | 19.5 | 20.6 | 131.35 | 45.9725 | 101.2314 | 126.5393 | 133.6255
(При работе с приставной лестницы применять коэф. 1,2)
10.1.30. Проверка герметичности внутреннего газопровода и газового оборудования при количестве приборов на одном сгоя и до 5 | стояк | слесарь 4 р. |  | 0.52 | 7.56 | 26.07 | 32.58 | 34.4 | 148.79 | 77.3708 | 170.3705 | 212.9631 | 224.8891
6- 10 | стояк | слесарь 4 р. |  | 0.6 | 8.72 | 30.08 | 37.6 | 39.7 | 148.79 | 89.274 | 196.5813 | 245.7267 | 259.4874
11-15 | стояк | слесарь 4 р. |  | 0.72 | 10.46 | 36.09 | 45.12 | 47.6 | 148.79 | 107.1288 | 235.8976 | 294.872 | 311.3849
св, 16 | стояк | слесарь 4 р. |  | 0.84 | 12.21 | 42.11 | 52.63 | 55.6 | 148.79 | 124.9836 | 275.2139 | 344.0174 | 363.2823
(При работе с приставной лестницы с перестановкой применять
коэф 1,2, при наличии коллекторов в разводке газопроводов
в лестничных клетках или коридорах применять коэф, 1,5)
10.1.31. Включение отопительной печи с автоматическим устройством на зимний период | печь | слесарь 3 р. |  | 0.36 | 4.65 | 16.05 | 20.06 | 21.2 | 131.35 | 47.286 | 104.1238 | 130.1547 | 137.4434
(На каждую последующую печь в пунктах 1.1.31 - 1.1.32 применять коэф.0,85)
10.1.32. То же, без автоматического устройства | " | слесарь 3 р. |  | 0.26 | 3.36 | 11.59 | 14.49 | 15.3 | 131.35 | 34.151 | 75.2005 | 94.0006 | 99.2647
10.1.33. Включение отопительного аппарата в зимний период | аппарат | слесарь 4 р. |  | 0.5 | 7.27 | 25.06 | 31.33 | 33.1 | 148.79 | 74.395 | 163.8178 | 204.7722 | 216.2395
(На каждый последующий аппарат применять коэф. 0,85)
10.1.34. Сезонное отключение отопительного аппарата или отопительной печи | аппарат | слесарь 3 р. |  | 0.25 | 3.23 | 11.14 | 13.93 | 14.7 | 131.35 | 32.8375 | 72.3082 | 90.3852 | 95.4468
(На каждый послед. аппарат, лечь примен. коэф. 0,85)
10.1 35. Техническое обслуживание лабораторной горелки | горелка | слесарь 3 р. |  | 0.65 | 8.4 | 28.97 | 36.22 |  | 131.35 | 85.3775 | 188.0013 | 235.0016 | 0
10.1.36. Техническое обслуживание плиты ресторанной с автоматикой | горелка | слесарь 4 р. |  | 0.86 | 12.5 | 43.11 | 53.89 |  | 148.79 | 127.9594 | 281.7666 | 352.2082 | 0
(На каждую последующую горелку применять коэф, 0,4)
10.1.37. Техническое обслуживание плиты ресторанной без автоматики | горелка | слесарь 3 р. |  | 0.71 | 9.17 | 31.65 | 39.56 |  | 131.35 | 93.2585 | 205.3552 | 256.694 | 0
(На каждую последующую горелку применять коэф. 0,4)
10.1.38. Техническое обслуживание кипятильника КНД | прибор | слесарь 3 р. |  | 0.74 | 9.56 | 32.98 | 41.23 |  | 131.35 | 97.199 | 214.0322 | 267.5402 | 0
10.1.39. Включение плиты ресторанной или котла варочного с автоматикой на сезонную работу пищеблока | горелка | слесарь 4 р. |  | 0.63 | 9.15 | 31.58 | 39.48 |  | 148.79 | 93.7377 | 206.4104 | 258.013 | 0
(На каждую последующую горелку применять коэф. 0,4)
10.1.40. Выключение плиты ресторанной или котла варочного после сезонной работе пещиблока | плита | слесарь 4 р. |  | 0.2 | 2.91 | 10.03 | 12.53 |  | 148.79 | 29.758 | 65.5271 | 81.9089 | 0
(На каждую послед, плиту (котел) применять коэф. 0,85)
Вызов слесаря для выполнения ремонта | вызов | слесарь 3-4р. |  | 0.4 | 5.48 | 18.91 | 23.63 | 25 | 140.07 | 56.028 | 123.3737 | 154.2171 | 162.8532
Примечания
1 Работы по техническому обслуживанию и ремонту по заявкам газопроводов и газового оборудования
выполняет слесарь по эксплуатации и ремонту газового оборудования
2 При техническом обслуживании плит повышенной комфортности или импортного производства
в главах 1 и 2 настоящего раздела применять к цене коэффициент 1,25.
Глава 2. РЕМОНТ ПО ЗАЯВКАМ
Наименование работ и газового оборудования | Единица измерения | Состав исполни-телей |  | Трудоза-траты на ед изм. чел. ч | Фонд оплаты труда, руб. | Себесто-имость, руб. | Договорная цена.руб. |  | Часовой ФОТ, руб. | Фонд оплаты труда, руб. | Себесто-имость, руб. | Договорная цена,руб.
[7 empty] | для пред-приятий (без НДС) | для населения (с НДС) |  |  |  | для пред-приятий (без НДС) | для населения (с НДС)
Плита газовая и газобаллонная установка
10.2.1. Замена газовой плиты без изменения подводки с пуском газа и регулировкой работы горелок плиты | плита | слесарь 3 р. |  | 2.5 | 32.3 | 111.44 | 139.29 | 147.1 | 131.35 | 328.375 | 723.0817 | 903.8522 | 954.4679
10.2.2. Демотаж газовой плиты с установкой заглушки | " | слесарь 3 р. |  | 0.72 | 9.3 | 32.09 | 40.12 | 42.4 | 131.35 | 94.572 | 208.2475 | 260.3094 | 274.8868
10.2.3. Замена стопа плиты | стол | слесарь 3 р. |  | 0.29 | 3.75 | 12.93 | 16.16 | 17.1 | 131.35 | 38.0915 | 83.8775 | 104.8469 | 110.7183
10.2.4. Замена рампы плиты | рампа | слесарь 3 р. |  | 1.5 | 19.38 | 66.86 | 83.58 | 68.3 | 131.35 | 197.025 | 433.849 | 542.3113 | 572.6807
10.2.5. замена дна корпуса плиты | дно | слесарь 3 р. |  | 0.69 | 8.91 | 30.76 | 38.45 | 40.6 | 131.35 | 90.6315 | 199.5706 | 249.4632 | 263.4331
10.2.6. Замена верхней горелки плиты | горелка | слесарь 3 р. |  | 0.29 | 3.75 | 12.93 | 16.16 | 17.1 | 131.35 | 38.0915 | 83.8775 | 104.8469 | 110.7183
10.2.7. Замена горелки духового шкафа | " | слесарь 3 р. |  | 0.36 | 4.65 | 16.05 | 20.06 | 21.2 | 131.35 | 47.286 | 104.1238 | 130.1547 | 137.4434
10.2.8. Замена сопла горелки | сопло | слесарь 3 р. |  | 0.15 | 1.94 | 6.69 | 8.36 | 8.8 | 131.35 | 19.7025 | 43.3849 | 54.2311 | 57.2681
10.2.9. Замена смесителя горелки | смеситель | слесарь 3 р. |  | 0.2 | 2.58 | 8.91 | 11.14 | 11.6 | 131.35 | 26.27 | 57.8465 | 72.3082 | 76.3574
10.2.10. Замена газоподводящеи трубки верхней горелки | трубка | слесарь 3 р. |  | 0.25 | 3.23 | 11.14 | 13.93 | 14.7 | 131.35 | 32.8375 | 72.3082 | 90.3852 | 95.4468
10.2.11. Замена прокладок газоподводяшей трубки | прокладка | слесарь 3 р. |  | 0.15 | 1.94 | 6.69 | 8.36 | 8.8 | 131.35 | 19.7025 | 43.3849 | 54.2311 | 57.2681
10.2.12. Замена регулятора подачи воздуха | регулятор | слесарь 3 р. |  | 0.2 | 2.58 | 8.91 | 11.14 | 11.8 | 131.35 | 26.27 | 57.8465 | 72.3082 | 76.3574
10.2.13. Замена (или ремонт) дверки духового шкафа | дверка | слесарь 3 р. |  | 1.24 | 16.02 | 55.27 | 69.09 | 73 | 131.35 | 162.874 | 358.6485 | 448.3107 | 473.4161
10.2.14. Замена балансира дверки духового шкафа | деталь | слесарь 3 р. |  | 0.81 | 10.47 | 36.1 | 45.13 | 47.7 | 131.35 | 106.3935 | 234.2785 | 292.8481 | 309.2476
10.2.15. Замена пружины дверки духового шкафа | пружина | слесарь 3 р. |  | 0.69 | 8.91 | 30.76 | 38.45 | 40.6 | 131.35 | 90.6315 | 199.5706 | 249.4632 | 263.4331
10.2.16. Замена стекла дверки духового шкафа | стекло | слесарь 3 р. |  | 0.43 | 5.56 | 19.17 | 23.96 | 25.3 | 131.35 | 56.4805 | 124.3701 | 155.4626 | 164.1685
10.2.17. Замена оси дверки духового шкафа | , деталь | слесарь 3 р. |  | 0.5 | 6.46 | 22.29 | 27.56 | 29.4 | 131.35 | 65.675 | 144.6163 | 180.7704 | 190.8936
10.2.18. Замена подсветки духового шкафа | " | слесарь 3 р. |  | 0.3 | 3.88 | 13.37 | 16.72 | 17.7 | 131.35 | 39.405 | 86.7698 | 108.4623 | 114.5361
10.2.19. Замена ручки дверки духового шкафа | " | слесарь 3 р. |  | 0.4 | 5.17 | 17.83 | 22.29 | 23.5 | 131.35 | 52.54 | 115.6931 | 144.6163 | 152.7149
10.2.20. Замена привода вертеля духового шкафа | операция | слесарь 3 р. |  | 0.6 | 7.75 | 26.74 | 33.43 | 35.3 | 131.35 | 78.81 | 173.5396 | 216.9245 | 229.0723
10.2.21. Замена терморегулятора духового шкафа | " | слесарь 3 р. |  | 0.9 | 11.63 | 40.12 | 50.15 | 53 | 131.35 | 118.215 | 260.3094 | 325.3868 | 343.6084
10.2.22. Замена крана плиты | кран | слесарь 3 р. |  | 0.82 | 10.59 | 36.55 | 45.69 | 48.2 | 131.35 | 107.707 | 237.1708 | 296.4635 | 313.0655
10.2.23. Замена штока крана плиты | деталь | слесарь 3 р. |  | 0.25 | 3.23 | 11.14 | 13.93 | 14.7 | 131.35 | 32.8375 | 72.3082 | 90.3852 | 95.4468
10.2.24. Замена пружины штока крана плиты | деталь | слесарь 3 р. |  | 0.17 | 2.2 | 7.58 | 9.47 | 10 | 131.35 | 22.3295 | 49.1696 | 61.4619 | 64.9038
10.2.25. Замена электророзжига при гибкой прицепке | деталь | слесарь 3 р. |  | 0.5 | 6.46 | 22.29 | 27.86 | 29.4 | 131.35 | 65.675 | 144.6163 | 180.7704 | 190.8936
10.2.26. Снятие электророзжига при гибкой прицепке | деталь | слесарь 3 р. |  | 0.25 | 3.23 | 11.14 | 13.93 | 14.7 | 131.35 | 32.8375 | 72.3082 | 90.3852 | 95.4468
10.2.27. Установка электророзжига при гибкой прицепке | деталь | слесарь 3 р. |  | 0.25 | 3.23 | 11.14 | 13.93 | 14.7 | 131.35 | 32.8375 | 72.3082 | 90.3852 | 95.4468
10.2.28. Замена электро розжига при жесткой прицепке | деталь | слесарь 3 р. |  | 1 | 12.92 | 44.57 | 55.72 | 58.8 | 131.35 | 131.35 | 289.2327 | 361.5409 | 381.7872
10.2.29. Снятие электророзжига при жесткой прицепке | деталь | слесарь 3 р. |  | 0.5 | 6.46 | 22.29 | 27.86 | 29.4 | 131.35 | 65.675 | 144.6163 | 180.7704 | 190.8936
10.2.30. Установка электророзжига при жесткой прицепке | деталь | слесарь 3 р. |  | 0.5 | 6.46 | 22.29 | 27.86 | 29.4 | 131.35 | 65.675 | 144.6163 | 180.7704 | 190.8936
10.2.31. Замена разрядника блока пъезорозжига | деталь | слесарь 3 р. |  | 0.1 | 1.29 | 4.46 | 5.57 | 5.9 | 131.35 | 13.135 | 28.9233 | 36.1541 | 38.1787
10.2.32. Замена терморегулятора плиты"Брест" | деталь | слесарь 3 р. |  | 0.7 | 9.04 | 31.2 | 39 | 41.2 | 131.35 | 91.945 | 202.4629 | 253.0786 | 267.251
10.2.33. Замена подвода малого и большого газопровода к плите | подвод | слесарь 3 р. |  | 0.5 | 6.46 | 22.29 | 27.86 | 29.4 | 131.35 | 65.675 | 144.6163 | 180.7704 | 190.8936
10.2.34. Установка гибкого шланга | шланг | слесарь 3 р. |  | 0.5 | 6.46 | 22.29 | 27.86 | 29.4 | 131.35 | 65.675 | 144.6163 | 180.7704 | 190.8936
10.2.35. Регулировка горения газа с калибровкой отверстия форсунки плиты | операция | слесарь 3 р. |  | 0.25 | 3.23 | 11.14 | 13.93 | 14.7 | 131.35 | 32.8375 | 72.3082 | 90.3852 | 95.4468
10.2.36. Регулировка горения горелок духового шкафа плиты | " | слесарь 3 р. |  | 0.5 | 6.46 | 22.29 | 27.86 | 29.4 | 131.35 | 65.675 | 144.6163 | 180.7704 | 190.8936
10.2.37. Прочистка, калибровка сопла горелки плиты | сопло | слесарь 3 р. |  | 0.3 | 3.88 | 13.37 | 16.72 | 17.7 | 131.35 | 39.405 | 86.7698 | 108.4623 | 114.5361
10.2.38. Настройка терморегулятора | операция | слесарь 3 р. |  | 0.33 | 4.26 | 14.71 | 18.39 | 19.4 | 131.35 | 43.3455 | 95.4468 | 119.3085 | 125.9898
10.2.39. Настройка электромагнитного клапана (ЭМК) плиты | ЭМК | слесарь 3 р. |  | 0.67 | 8.66 | 29.86 | 37.33 | 39.4 | 131.35 | 88.0045 | 193.7859 | 242.2324 | 255.7974
10.2.40. Чистка форсунки | форсунка | слесарь 3 р. |  | 0.17 | 2.2 | 7.58 | 9.47 | 10 | 131.35 | 22.3295 | 49.1696 | 61.4619 | 64.9038
10.2.41. Чистка подводящих трубок к горелкам | операция | слесарь 3 р. |  | 0.5 | 6.46 | 22.29 | 27.86 | 29.4 | 131.35 | 65.675 | 144.6163 | 180.7704 | 190.8936
10.2.42. Чистка горелки духового шкафа | горелка | слесарь 3 р. |  | 0.67 | 8.66 | 29.86 | 37.33 | 39.4 | 131.35 | 88.0045 | 193.7859 | 242.2324 | 255.7974
10.2.43. Чистка регулятора подачи воздуха | регулятор | слесарь 3 р. |  | 0.3 | 3.88 | 13.37 | 16.72 | 17.7 | 131.35 | 39.405 | 86.7698 | 108.4623 | 114.5361
10.2.44. Ремонт крана плиты или крана на опуске с притиркой | кран | слесарь 3 р. |  | 0.5 | 6.46 | 22.29 | 27.86 | 29.4 | 131.35 | 65.675 | 144.6163 | 180.7704 | 190.8936
10.2.45. Ремонт двухконфорочной портативной плиты | плита | слесарь 3 р. |  | 0.33 | 4.26 | 14.71 | 18.39 | 19.4 | 131.35 | 43.3455 | 95.4468 | 119.3085 | 125.9898
10.2.46. Ремонт и настройка регулятора давления газа РДГ, РДК и др. | регулятор | слесарь 3 р. |  | 0.67 | 8.66 | 29.86 | 37.33 | 39.4 | 131.35 | 88.0045 | 193.7859 | 242.2324 | 255.7974
10.2.47. Замена регулятора давления | " | слесарь 3 р. |  | 0.25 | 3.23 | 11.14 | 13.93 | 14.7 | 131.35 | 32.8375 | 72.3082 | 90.3852 | 95.4468
10.2.48. Замена мембраны регулятора | мембрана | слесарь 3 р. |  | 0.5 | 6.46 | 22.29 | 27.86 | 29.4 | 131.35 | 65.675 | 144.6163 | 180.7704 | 190.8936
10.2.49. Замена шланга и прокладки регулятора | шланг | слесарь 3 р. |  | 0.6 | 7.75 | 26.74 | 33.43 | 35.3 | 131.35 | 78.81 | 173.5396 | 216.9245 | 229.0723
10.2.50. Замена прокладки уплотнительного клапана РДГ, РДК и др. | прокладка | слесарь 3 р. |  | 0.3 | 3.88 | 13.37 | 16.72 | 17.7 | 131.35 | 39.405 | 86.7698 | 108.4623 | 114.5361
10.2.51. Замена блока инжекционных горелок в ресторанной плите | блок | слесарь 3 р. |  | 0.63 | 8.14 | 28.08 | 35.1 | 37.1 | 131.35 | 82.7505 | 182.2166 | 227.7708 | 240.5259
Водонагреватель проточный | [10 empty] | 0
10.2.52. Замена водонагревателя проточного без изменения подводки | водонагре | [9 empty] | 0
с пуском газа и регулировкой работы прибора | ватель | слесарь 4 р. |  | 3 | 38.52 | 132.89 | 166.12 | 175.4 | 148.79 | 446.37 | 982.9067 | 1228.6334 | 1297.4369
10.2.53. Демонтаж проточного водонагревателя с установкой заглушки | " | слесарь 4 р. |  | 1.2 | 15.41 | 53.16 | 66.45 | 70.2 | 148.79 | 178.548 | 393.1627 | 491.4534 | 518.9748
10.2.54. Замена горелки проточного водонагревателя | горелка | слесарь 4 р. |  | 0.5 | 6.42 | 22.15 | 27.69 | 29.2 | 148.79 | 74.395 | 163.8178 | 204.7722 | 216.2395
10.2.55. Замена блок-крана КГИ-56 | блок-кран | слесарь 4 р. |  | 2 | 25.68 | 88.6 | 110.75 | 116.9 | 148.79 | 297.58 | 655.2712 | 819.089 | 864.9579
10.2.56. Снятие блок-крана КГИ-56 | блок-кран | слесарь 4 р. |  | 0.75 | 9.63 | 33.22 | 41.53 | 43.9 | 148.79 | 111.5925 | 245.7267 | 307.1584 | 324.3592
10.2.57. Установка блок-крана КГИ-56 | блок-кран | слесарь 4 р. |  | 1.25 | 16.05 | 55.37 | 69.22 | 73.1 | 148.79 | 185.9875 | 409.5445 | 511.9306 | 540.5987
10.2.58. Замена блок-крана ВПГ | блок-кран | слесарь 4 р. |  | 1.11 | 14.25 | 49.17 | 61.46 | 64.9 | 148.79 | 165.1569 | 363.6755 | 454.5944 | 480.0517
10.2.59. Снятие блок-крана ВПГ | блок-кран | слесарь 4 р. |  | 0.4 | 5.14 | 17.72 | 22.15 | 23.4 | 148.79 | 59.516 | 131.0542 | 163.8178 | 172.9916
10.2.60. Установка блок-крана ВПГ | блок-кран | слесарь 4 р. |  | 0.71 | 9.12 | 31.45 | 39.31 | 41.5 | 148.79 | 105.6409 | 232.6213 | 290.7766 | 307.0601
10.2.61. Замена газовой части блок-крана КГИ-56 | деталь | слесарь 4 р. |  | 0.32 | 4.11 | 14.18 | 17.72 | 18.7 | 148.79 | 47.6128 | 104.8434 | 131.0542 | 138.3933
10.2.62. Снятие газовой части блок-крана КГИ-56 | деталь | слесарь 4 р. |  | 0.16 | 2.05 | 7.09 | 8.86 | 9.4 | 148.79 | 23.8064 | 52.4217 | 65.5271 | 69.1966
10.2.63. Установка газовой части блок-крана КГИ-56 | деталь | слесарь 4 р. |  | 0.16 | 2.05 | 7.09 | 8.86 | 9.4 | 148.79 | 23.8064 | 52.4217 | 65.5271 | 69.1966
10.2.64. Замена газовой части блок-крана ВПГ | деталь | слесарь 4 р. |  | 0.6 | 7.7 | 26.58 | 33.22 | 35.1 | 148.79 | 89.274 | 196.5813 | 245.7267 | 259.4874
10.2.65. Снятие газовой части блок-крана ВПГ | деталь | слесарь 4 р. |  | 0.3 | 3.85 | 13.29 | 16.61 | 17.5 | 148.79 | 44.637 | 98.2907 | 122.8633 | 129.7437
10.2.66. Установка газовой части блок-крана ВПГ | деталь | слесарь 4 р. |  | 0.3 | 3.85 | 13.29 | 16.61 | 17.5 | 148.79 | 44.637 | 98.2907 | 122.8633 | 129.7437
10.2.67. Замена водяного регулятора Л-3 | деталь | слесарь 3 р. |  | 0.33 | 4.26 | 14.71 | 18.39 | 19.4 | 131.35 | 43.3455 | 95.4468 | 119.3085 | 125.9898
10.2.68. Замена водяного регулятора КГИ-56 | деталь | слесарь 4 р. |  | 1 | 12.84 | 44.3 | 55.37 | 58.5 | 148.79 | 148.79 | 327.6356 | 409.5445 | 432.479
10.2.69. Замена водяного регулятора ПГ-6 | деталь | слесарь 4 р. |  | 1 | 12.84 | 44.3 | 55.37 | 58.5 | 148.79 | 148.79 | 327.6356 | 409.5445 | 432.479
10.2.70. Набивка сальника газовой части блок-крана | сальник | слесарь 4 р. |  | 1 | 12.84 | 44.3 | 55.37 | 58.5 | 148.79 | 148.79 | 327.6356 | 409.5445 | 432.479
10.2.71. Замена штока газовой части блок-крана | шток | слесарь 4 р. |  | 0.7 | 8.99 | 31.01 | 38.76 | 40.9 | 148.79 | 104.153 | 229.3449 | 286.6811 | 302.7353
10.2.72. Замена штока водяной части блок-крана | шток | слесарь 4 р. |  | 1.08 | 13.87 | 47.84 | 59.8 | 63.2 | 148.79 | 160.6932 | 353.8464 | 442.308 | 467.0773
10.2.73. Замена пружины блок-крана | пружина | слесарь 4 р. |  | 0.6 | 7.7 | 26.58 | 33.22 | 35.1 | 148.79 | 89.274 | 196.5813 | 245.7267 | 259.4874
10.2.74. Замена мембраны водяной части блок-крана | мембрана | слесарь 4 р. |  | 0.75 | 9.63 | 33.22 | 41.53 | 43.9 | 148.79 | 111.5925 | 245.7267 | 307.1584 | 324.3592
10.2.75. Замена запальника | запальник | слесарь 4 р. |  | 0.24 | 3.08 | 10.63 | 13.29 | 14 | 148.79 | 35.7096 | 78.6325 | 98.2907 | 103.795
10.2.76. Замена направляющей планки запальника ВПГ | деталь | слесарь 4 р. |  | 0.2 | 2.57 | 8.86 | 11.07 | 11.7 | 148.79 | 29.758 | 65.5271 | 81.9089 | 86.4958
10.2.77. Замена биметаллической пластинки | пластинка | слесарь 4 р. |  | 0.65 | 8.35 | 28.79 | 35.99 | 33 | 148.79 | 96.7135 | 212.9631 | 266.2039 | 281.1113
10.2.78. Замена крышки водяной части КГИ-56 | крышка | слесарь 4 р. |  | 0.7 | 8.99 | 31.01 | 38.76 | 40.9 | 148.79 | 104.153 | 229.3449 | 286.6811 | 302.7353
10.2.79. Снятие крышки водяной части КГИ-56 | крышка | слесарь 4 р. |  | 0.35 | 4.49 | 15.5 | 19.38 | 20.5 | 148.79 | 52.0765 | 114.6725 | 143.3406 | 151.3676
10.2.80. Установка крышки водяной части КГИ-56 | крышка | слесарь 4 р. |  | 0.35 | 4.49 | 15.5 | 19.38 | 20.5 | 148.79 | 52.0765 | 114.6725 | 143.3406 | 151.3676
10.2.81. Замена водяной части КГИ-56 | деталь | слесарь 4 р. |  | 2 | 25.68 | 88.6 | 110.75 | 116.9 | 148.79 | 297.58 | 655.2712 | 819.089 | 864.9579
10.2.82. Снятие водяной части КГИ-56 | деталь | слесарь 4 р. |  | 1 | 12.84 | 44.3 | 55.37 | 58.5 | 148.79 | 148.79 | 327.6356 | 409.5445 | 432.479
10.2.83. Установка водяной части КГИ-56 | деталь | слесарь 4 р. |  | 1 | 12.84 | 4.3 | 55.37 | 58.5 | 148.79 | 148.79 | 327.6356 | 409.5445 | 432.479
10.2 84. Замена водяной части ВПГ | деталь | слесарь 4 р. |  | 0.25 | 3.21 | 11.07 | 13.84 | 14.6 | 148.79 | 37.1975 | 81.9089 | 102.3861 | 108.1197
10.2.85. Снятие водяной части ВПГ | деталь | слесарь 4 р. |  | 0.13 | 1.67 | 5.76 | 7.2 | 7.6 | 148.79 | 19.3427 | 42.5926 | 53.2408 | 56.2223
10.2.86. Установка водяной части ВПГ | деталь | слесарь 4 р. |  | 0.13 | 1.67 | 5.76 | 7.2 | 7.6 | 148.79 | 19.3427 | 42.5926 | 53.2408 | 56.2223
10.2.87. Замена теплообменника КГИ-56 | теплообмен-к | слесарь 4 р. |  | 1.2 | 15.41 | 53.16 | 66.45 | 70.2 | 148.79 | 178.548 | 393.1627 | 491.4534 | 518.9748
10.2.88. Снятие теплообменника КГИ-56 | теплообмен-к | слесарь 4 р. |  | 0.5 | 6.42 | 22.15 | 27.69 | 29.2 | 148.79 | 74.395 | 163.8178 | 204.7722 | 216.2395
10.2.89. Установка теплообменника КГИ-56 | теплообмен-к | слесарь 4 р. |  | 0.7 | 6.99 | 31.01 | 38.76 | 40.9 | 148.79 | 104.153 | 229.3449 | 286.6811 | 302.7353
10.2 90. Замена теплообменника ВПГ | теплообмен-к | слесарь 4 р. |  | 1 | 12.84 | 44.3 | 55.37 | 58.5 | 148.79 | 148.79 | 327.6356 | 409.5445 | 432.479
10.2.91. Снятие теплообменника ВПГ | теплообмен-к | слесарь 4 р. |  | 0.4 | 5.14 | 17.72 | 22.15 | 23.4 | 148.79 | 59.516 | 131.0542 | 163.8178 | 172.9916
10.2.92. Установка теплообменника ВПГ | теплообмен-к | слесарь 4 р. |  | 0.6 | 7.7 | 26.58 | 33.22 | 35.1 | 148.79 | 89.274 | 196.5813 | 245.7267 | 259.4874
10.2.93. Замена сопла основной горелки | сопло | слесарь 4 р. |  | 0.54 | 6.93 | 23.92 | 29.8 | 31.6 | 148.79 | 80.3466 | 176.9232 | 221.154 | 233.5386
10.2.94. Замена подводящей трубки холодной воды | трубка | слесарь 4 р. |  | 0.5 | 6.42 | 22.15 | 27.69 | 29.2 | 148.79 | 74.395 | 163.8178 | 204.7722 | 216.2395
10.2.95. Замена отводящий трубки горячей воды | трубка | слесарь 4 р. |  | 0.67 | 8.6 | 29.68 | 37.1 | 39.2 | 148.79 | 99.6893 | 219.5158 | 274.3948 | 289.7609
10.2.96. Замена трубок радиатора КГИ-56 | трубка | слесарь 4 р. |  | 0.5 | 6.42 | 22.15 | 27.69 | 29.2 | 148.79 | 74.395 | 163.8178 | 204.7722 | 216.2395
10.2.97. Замена трубки запальника | трубка | слесарь 4 р. |  | 0.24 | 3.08 | 10.63 | 13.29 | 14 | 148.79 | 35.7096 | 78.6325 | 98.2907 | 103.795
10.2.98. Замена электромагнитного клапана ВПГ | клапан | слесарь 4 р. |  | 0.51 | 6.55 | 22.59 | 28.24 | 29.8 | 148.79 | 75.8829 | 167.0941 | 208.8677 | 220.5643
10.2.99. Замена датчика тнги | датчик | слесарь 4 р. |  | 0.33 | 4.24 | 14.62 | 18.27 | 19.3 | 148.79 | 49.1007 | 108.1197 | 135.1497 | 142.7181
10 2.100. Замена прокладки водорегулптора | прокладка | слесарь 4 р. |  | 0.5 | 6.42 | 22.15 | 27.63 | 29.2 | 148.79 | 74.395 | 163.8178 | 204.7722 | 216.2395
10.2.101. Замена прокладки к газ о под водя щей трубке | прокладка | слесарь 4 р. |  | 0.33 | 4.24 | 14.62 | 18.27 | 19.3 | 148.79 | 49.1007 | 108.1197 | 135.1497 | 142.7181
10.2.102. Замена прокладки газового узла или смесителя | прокладка | слесарь 4 р. |  | 1 | 12.84 | 44.3 | 55.37 | 58.5 | 148.79 | 148.79 | 327.6356 | 409.5445 | 432.479
10.2.103. Замена термопары | термопара | слесарь 4 р. |  | 0.25 | 3.21 | 11.07 | 13.84 | 14.6 | 148.79 | 37.1975 | 81.9089 | 102.3861 | 108.1197
10.2.104. Замена ручки КГИ, ВПГ | ручка | слесарь 4 р. |  | 0.1 | 1.28 | 4.43 | 5.54 | 5.6 | 148.79 | 14.879 | 32.7636 | 40.9544 | 43.2479
10.2.105. Набивка сальника водяного узла КГИ-56 | сальник. | слесарь 4 р. |  | 0.63 | 8.09 | 27.91 | 34.88 | 36.8 | 148.79 | 93.7377 | 206.4104 | 258.013 | 272.4617
10.2.106. Ремонт автоматики горелок ВПГ | " | слесарь 4 р. |  | 1 | 12.84 | 44.3 | 55.37 | 58.5 | 148.79 | 148.79 | 327.6356 | 409.5445 | 432.479
10.2.107. Прочистка штуцера водяной части | " | слесарь 4 р. |  | 0.52 | 6.68 | 23.03 | 28.79 | 30.4 | 148.79 | 77.3708 | 170.3705 | 212.9631 | 224.8891
10.2.108. Прочистка запальника | " | слесарь 4 р. |  | 0.32 | 4.11 | 14.18 | 17.72 | 18.7 | 148.79 | 47.6128 | 104.8434 | 131.0542 | 138.3933
10.2.109. Прочистка, калибровка сопла горелки | операция | слесарь 4 р. |  | 0.4 | 5.14 | 17.72 | 22.15 | 23.4 | 148.79 | 59.516 | 131.0542 | 163.8178 | 172.9916
10.2.110. Прочистка сопла водяного узла | операция | слесарь 4 р. |  | 0.55 | 7.06 | 24.36 | 30.45 | 32.2 | 148.79 | 81.8345 | 180.1996 | 225.2495 | 237.8634
10.2.111. Прочистка сетки водяного редуктора с заменой прокладки | операция | слесарь 4 р. |  | 0.75 | 9.63 | 33.22 | 41.53 | 43.9 | 148.79 | 111.5925 | 245.7267 | 307.1584 | 324.3592
10.2.112. Чистка трубки, настройка датчика тяги | операция | слесарь 4 р. |  | 0.25 | 3.21 | 11.07 | 13.84 | 14.6 | 148.79 | 37.1975 | 81.9089 | 102.3861 | 108.1197
10.2.113. Чеканка форсунок ВПГ | операция | слесарь 4 р. |  | 1.25 | 16.05 | 55.37 | 69.2125 | 73.1 | 148.79 | 185.9875 | 409.5445 | 511.9306 | 540.5987
10.2.114. Чистка горелки | горелка | слесарь 4 р. |  | 0.8 | 10.27 | 35.44 | 44.3 | 46.8 | 148.79 | 119.032 | 262.1085 | 327.6356 | 345.9832
10.2.115. высечка штуцера водимой части с корректировкой резьбы | операция | слесарь 4 р. |  | 1 | 12.84 | 44.3 | 55.37 | 58.5 | 148.79 | 148.79 | 327.6356 | 409.5445 | 432.479
10.2.116. Снятие и прочистка подводящей трубки холодной воды с корректировкой резьбы | операция | слесарь 4 р. |  | 0.5 | 6.42 | 22.15 | 27.69 | 29.2 | 148.79 | 74.395 | 163.8178 | 204.7722 | 216.2395
10.2.117. Установка подводящей трубки холодной воды | операция | слесарь 4 р. |  | 0.25 | 3.21 | 11.07 | 13.84 | 14.6 | 148.79 | 37.1975 | 81.9089 | 102.3861 | 108.1197
10.2.118. Снятие и прочистка отводящей трубки горячей воды с корректировкой резьбы | операция | слесарь 4 р. |  | 0.42 | 5.39 | 18.61 | 23.26 | 24.6 | 148.79 | 62.4918 | 137.6069 | 172.0087 | 181.6412
10.2.119. Установка отводящей трубки горячей воды | операция | слесарь 4 р. |  | 0.25 | 3.21 | 11.07 | 13.84 | 14.6 | 148.79 | 37.1975 | 81.9089 | 102.3861 | 108.1197
10.2.120. Снятием прочистка трубок радиатора КГИ-56 с корректи-ровкой резьбы | операция | слесарь 4 р. |  | 0.5 | 6.42 | 22.15 | 27.69 | 29.2 | 148.79 | 74.395 | 163.8178 | 204.7722 | 216.2395
10.2.121. Установка трубок радиатора КГИ-56 | операция | слесарь 4 р. |  | 0.3 | 3.85 | 13.29 | 16.61 | 17.5 | 148.79 | 44.637 | 98.2907 | 122.8633 | 129.7437
10.2.122. Развальцовка подводящей трубки холодной воды с заменой гайки или штуцера | операция | слесарь 4 р. |  | 0.25 | 3.21 | 11.07 | 13.84 | 14.6 | 148.79 | 37.1975 | 81.9089 | 102.3861 | 108.1197
10.2.123. Нарезка резьбовых соединений водяной части ВПГ или КГИ | операция | слесарь 4 р. |  | 0.5 | 6.42 | 22.15 | 27.69 | 29.2 | 148.79 | 74.395 | 163.8178 | 204.7722 | 216.2395
10.2.124. Смазка пробки блок-крана | операция | слесарь 4 р. |  | 0.5 | 6.42 | 22.15 | 27.69 | 29.2 | 148.79 | 74.395 | 163.8178 | 204.7722 | 216.2395
10.2.125. Смазка штока газового узла | операция | слесарь 4 р. |  | 0.91 | 11.68 | 40.31 | 50.39 | 53.2 | 148.79 | 135.3989 | 298.1484 | 372.6855 | 393.5559
10.2.126. Регулировка штока газового узла | операция | слесарь 4 р. |  | 0.72 | 9.24 | 31.89 | 39.87 | 42.1 | 148.79 | 107.1288 | 235.8976 | 294.872 | 311.3849
10.2.127. Устранение течи воды в резьбовом соединении | операция | слесарь 4 р. |  | 0.42 | 5.39 | 18.61 | 23.26 | 24.6 | 148.79 | 62.4918 | 137.6069 | 172.0087 | 181.6412
10.2.128. Ремонт запальника горелки | операция | слесарь 4 р. |  | 0.5 | 6.42 | 22.15 | 27.69 | 29.2 | 148.79 | 74.395 | 163.8178 | 204.7722 | 216.2395
10.2.129. Очистка радиатора (теплообменника) от сажи | " | слесарь 4 р. |  | 2 | 25.68 | 88.6 | 110.75 | 116.9 | 148.79 | 297.58 | 655.2712 | 819.089 | 864.9579
10.2.130. Промывка калорифера | " | слесарь 4 р. |  | 2 | 25.68 | 88.6 | 110.75 | 116.9 | 148.79 | 297.58 | 655.2712 | 819.089 | 864.9579
10.2.131. Снятие огневой камеры | " | слесарь 4 р. |  | 0.35 | 4.49 | 15.5 | 19.38 | 20.5 | 148.79 | 52.0765 | 114.6725 | 143.3406 | 151.3676
10.2.132. Установка огневой камеры | " | слесарь 4 р. |  | 0.65 | 8.35 | 28.79 | 35.99 | 38 | 148.79 | 96.7135 | 212.9631 | 266.2039 | 281.1113
10.2.133. Крепление корпуса горелки ВПГ | " | слесарь 4 р. |  | 1 | 12.84 | 44.3 | 55.37 | 58.5 | 148.79 | 148.79 | 327.6356 | 409.5445 | 432.479
10.2.134. Крепление корпуса горелки КГИ | " | слесарь 4 р. |  | 0.1 | 1.28 | 4.43 | 5.54 | 5.8 | 148.79 | 14.879 | 32.7636 | 40.9544 | 43.2479
10.2.135. Закрепление водонагревателя | " | слесарь 4 р. |  | 0.66 | 8.47 | 29.24 | 36.55 | 38.6 | 148.79 | 98.2014 | 216.2395 | 270.2994 | 285.4361
10.2.136. Замена емкостного водонагревателя (котла) без изменения под водки с пуском газа и регулировкой работы прибора (аппарата) | котел | слесарь 4 р. |  | 4.2 | 53.93 | 186.05 | 232.56 | 245.6 | 148.79 | 624.918 | 1376.0694 | 1720.0868 | 1816.4117
10.2.137. Демонтаж котла с установкой заглушки | " | слесарь 4 р. |  | 1.08 | 13.87 | 47.84 | 59.8 | 63.2 | 148.79 | 160.6932 | 353.8464 | 442.308 | 467.0773
10.2.138. Демонтаж горелки отопительного котла (печи) с установкой
заглушки | горелка | слесарь 3 р. |  | 0.96 | 12.4 | 42.79 | 53.49 | 56.5 | 131.35 | 126.096 | 277.6634 | 347.0792 | 366.5157
10.2.139. Замена горелки отопительного котла | " | слесарь 4 р. |  | 2.8 | 35.95 | 124.03 | 155.04 | 163.7 | 148.79 | 416.612 | 917.3796 | 1146.7245 | 1210.9411
10.2.140. Замена горелки пищеварочного котла | " | слесарь 4 р. |  | 2.26 | 29.02 | 100.11 | 125.14 | 132.1 | 148.79 | 336.2654 | 740.4564 | 925.5705 | 977.4025
10.2.141. Замена газовой печной горелки | " | слесарь 4 р. |  | 1.38 | 17.72 | 61.13 | 76.41 | 80.7 | 148.79 | 205.3302 | 452.1371 | 565.1714 | 596.821
10.2 142. Замена крана горелки АГВ-80, АОГВ-4 - АОГВ-20 | кран | слесарь 4 р. |  | 0.77 | 9.89 | 34.11 | 42.64 | 45 | 148.79 | 114.5683 | 252.2794 | 315.3492 | 333.0088
10.2.143. Замена крана горелки АГВ-120, АОГВ-17.5, АОГВ 23 и др. | " | слесарь 4 р. |  | 1.04 | 13.35 | 46.07 | 57.59 | 60.8 | 148.79 | 154.7416 | 340.741 | 425.9263 | 449.7781
10.2.144. Замена крана горелки отопительного котла ВНИИСТО-МЧ или | [10 empty] | 0
отопительной печи | " | слесарь 4 р. |  | 0.96 | 12.33 | 42.53 | 53.16 | 56.1 | 148.79 | 142.8384 | 314.5302 | 393.1627 | 415.1798
10.2.145. Замена крана горелки пищеварочного котла | " | слесарь 4 р. |  | 1.68 | 21.57 | 74.42 | 93.03 | 98.2 | 148.79 | 249.9672 | 550.4278 | 688.0347 | 726.5647
10.2.146. Замена термопары АГВ (АОГВ) | термопара | слесарь 4 р. |  | 0.34 | 4.37 | 15.06 | 18.83 | 19.9 | 148.79 | 50.5886 | 111.3961 | 139.2451 | 147.0428
10.2.147. Замена термопары отоптельного котла ВНИИСТО - МЧ | " | слесарь 4 р. |  | 0.64 | 8.22 | 28.35 | 35.44 | 37.4 | 148.79 | 95.2256 | 209.6868 | 262.1085 | 276.7865
10.2.148. Замена термопары автоматики безопасности печной горелки | " | слесарь 4 р. |  | 0.78 | 10.02 | 34.55 | 43.19 | 45.6 | 148.79 | 116.0562 | 255.5558 | 319.4447 | 337.3336
10.2.149. Замена запальника отопительного котла или АГВ (АОГВ) | запальник | слесарь 4 р. |  | 0.6 | 7.7 | 26.58 | 33.22 | 35.1 | 148.79 | 89.274 | 196.5813 | 245.7267 | 259.4874
10.2.150. Замена запальника печной горелки | запальник | слесарь 4 р. |  | 0.5 | 6.42 | 22.15 | 27.69 | 29.2 | 148.79 | 74.395 | 163.8178 | 204.7722 | 216.2395
10.2.151. Замена сопла запальника | сопло . . | слесарь 4 р. |  | 0.34 | 4.37 | 15.06 | 18.83 | 19.9 | 148.79 | 50.5886 | 111.3961 | 139.2451 | 147.0428
10.2.152. Замена терморегулятора (термобаллона) АГВ (АОГВ) | терморег-тор | слесарь 4 р. |  | 2.5 | 32.1 | 110.75 | 138.43 | 140.2 | 148.79 | 371.975 | 819.0889 | 1023.8612 | 1081.1974
10.2.153. Замена ЭМК емкостного водонагревателя | ЭМК | слесарь 4 р. |  | 1.04 | 13.35 | 46.07 | 57.59 | 60.8 | 148.79 | 154.7416 | 340.741 | 425.9263 | 449.7781
10.2.154. Замена ЭМК отоительного котла ВМИИСТО-МЧ | " | слесарь 4 р. |  | 1.18 | 15.15 | 52.27 | 65.34 | 69 | 148.79 | 175.5722 | 386.61 | 483.2625 | 510.3252
10.2.155. Замена ЭМК печной горелки | " | слесарь 4 р. |  | 1.02 | 13.1 | 45.18 | 58.48 | 59.6 | 148.79 | 151.7658 | 334.1883 | 417.7354 | 441.1285
10.2.156. Замена пружины ЭМК отопительного котла или АГВ (АОГВ) | пружина | слесарь 4 р. |  | 0.68 | 8.73 | 30.12 | 37.65 | 30.8 | 148.79 | 101.1772 | 222.7922 | 278.4902 | 294.0857
10.2.157. Замена пружины ЭМК печной горелки | " | слесарь 4 р. |  | 0.54 | 6.93 | 23.92 | 29.9 | 31.6 | 148.79 | 80.3466 | 176.9232 | 221.154 | 233.5386
10.2.158. Замена мембраны ЭМК отопительного котла или АГВ (АОГВ) | мембрана | слесарь 4 р. |  | 1.44 | 18.49 | 63.79 | 79.74 | 84.2 | 148.79 | 214.2576 | 471.7952 | 589.744 | 622.7697
10.2.159. Замена мембраны ЭМК печной горелки | " | слесарь 4 р. |  | 0.66 | 8.47 | 29.24 | 36.55 | 38.6 | 148.79 | 98.2014 | 216.2395 | 270.2994 | 285.4361
10.2.160. Замена тройника ЭМК | тройник | слесарь 4 р. |  | 0.32 | 4.11 | 14.18 | 17.72 | 18.7 | 148.79 | 47.6128 | 104.8434 | 131.0542 | 138.3933
10.2.161. Замена тцгоудлинителя | деталь | слесарь 4 р. |  | 0.5 | 6.42 | 22.15 | 27.69 | 29.2 | 148.79 | 74.395 | 163.8178 | 204.7722 | 216.2395
10.2.162. Замена датчика тяги | датчик | слесарь 4 р. |  | 0.33 | 4.24 | 14.62 | 18.27 | 19.3 | 148.79 | 49.1007 | 108.1197 | 135.1497 | 142.7181
10.2.163. Замена сопла основной горелки | сопло | слесарь 4 р. | 12.84 | 0.65 | 8.35 | 28.79 | 35.99 | 38 | 148.79 | 96.7135 | 212.9631 | 266.2039 | 281.1113
10.2.164. Замена трубки газопровода запального устройства | трубка | слесарь 4 р. |  | 0.33 | 4.24 | 14.62 | 16.27 | 19.3 | 148.79 | 49.1007 | 108.1197 | 135.1497 | 142.7181
10.2.165. Замена блока автоматики | блок | слесарь 4 р. |  | 1.33 | 17.08 | 58.92 | 73.65 | 77.6 | 148.79 | 197.8907 | 435.7553 | 544.6942 | 575.197
10.2.166. Замена сильфона блока автоматики | Сильфон | слесарь 4 р. |  | 1.42 | 18.23 | 62.9 | 78.63 | 83 | 148.79 | 211.2818 | 465.2425 | 581.5532 | 614.1201
10.2.167. Замена филыра на автоматике АГВ, АОГВ | фильтр | слесарь 4 р. |  | 0.6 | 7.7 | 26.58 | 33.22 | 35.1 | 148.79 | 89.274 | 196.5813 | 245.7267 | 259.4874
10.2.168. Замена обратного предохранительного клапана | клапан | слесарь 4 р. |  | 0.86 | 11.04 | 38.1 | 47.62 | 50.3 | 148.79 | 127.9594 | 281.7666 | 352.2082 | 371.9319
10.2.169. Замена "кармана" под термометр в отопительном аппарате | деталь | слесарь 4 р. |  | 1 | 12.84 | 44.3 | 55.37 | 58.5 | 148.79 | 148.79 | 327.6356 | 409.5445 | 432.479
10.2.170. Замена биметаллической пластинки | операция | слесарь 4 р. |  | 1.5 | 19.26 | 66.45 | 83.06 | 87.7 | 148.79 | 223.185 | 491.4534 | 614.3167 | 648.7184
10.2.171. Замена прокладки на клапане | прокладка | слесарь 4 р. |  | 1.7 | 21.63 | 75.31 | 94.13 | 99.4 | 148.79 | 252.943 | 556.9805 | 696.2256 | 735.2142
10.2.172. Замена прокладки на запальнике | " | слесарь 4 р. |  | 1.3 | 16.69 | 57.59 | 71.98 | 76 | 148.79 | 193.427 | 425.9263 | 532.4078 | 562.2227
10.2.173. Настройкаа сальника терморегулятора | операция | слесарь 4 р. |  | 0.33 | 4.24 | 14.62 | 18.27 | 19.3 | 148.79 | 49.1007 | 108.1197 | 135.1497 | 142.7181
10.2.174. Настройка терморегулятора с регулированием температуры воды а котле |  | слесарь 4 р. |  | 1.5 | 19.26 | 66.45 | 83.06 | 87.7 | 148.79 | 223.185 | 491.4534 | 614.3167 | 648.7184
10.2.175. Ремонт терморегулятора с заменой пружины (скобы или шурупа) на регулировочном винте | " | слесарь 4 р. |  | 0.5 | 6.42 | 22.15 | 27.69 | 29.2 | 148.79 | 74.395 | 163.8178 | 204.7722 | 216.2395
10.2.176. Ремонт терморегулятора (замена прокладок) | операция | слесарь 4 р. |  | 0.33 | 4.24 | 14.62 | 18.27 | 19.3 | 148.79 | 49.1007 | 108.1197 | 135.1497 | 142.7181
10.2 177. Ремонт автоматики горелок АГВ, АОГВ | " | слесарь 4 р. |  | 1.5 | 19.26 | 66.45 | 83.06 | 87.7 | 148.79 | 223.185 | 491.4534 | 614.3167 | 648.7184
10.2.178. Прочистка отверстий горелки и удлинителя тяги | " | слесарь 4 р. |  | 1.03 | 13.23 | 45.63 | 57.03 | 60.2 | 148.79 | 153.2537 | 337.4646 | 421.8308 | 445.4533
10.2.179. Прочистка, калибровка сопла горелки | " | слесарь 4 р. |  | 0.3 | 3.85 | 13.29 | 16.61 | 17.5 | 148.79 | 44.637 | 98.2907 | 122.8633 | 129.7437
10.2.180. Устранение засоре в подводке к запальнику | " | слесарь 4 р. |  | 0.64 | 8.22 | 28.35 | 35.44 | 37.4 | 148.79 | 95.2256 | 209.6868 | 262.1085 | 276.7865
10.2.181. Чистка контактов ЭМКбез пайки катушки | " | слесарь 4 р. |  | 0.21 | 2.7 | 9.3 | 11.63 | 12.3 | 148.79 | 31.2459 | 68.8035 | 86.0043 | 90.8206
10.2.182. Чистка контактов ЭМК с пайкой катушки | " | слесарь 4 р. |  | 0.6 | 7.7 | 26.58 | 33.22 | 35.1 | 148.79 | 89.274 | 196.5813 | 245.7267 | 259.4874
10.2.183. Перепайка контактов ЭМК | " | слесарь 4 р. |  | 0.7 | 8.99 | 31.01 | 36.76 | 40.9 | 148.79 | 104.153 | 229.3449 | 286.6811 | 302.7353
10.2.184. Перепайка датчика тяги к импульсной трубке | " | слесарь 4 р. |  | 0.62 | 7.96 | 27.46 | 34.33 | 36.3 | 148.79 | 92.2498 | 203.1341 | 253.9176 | 268.137
10.2.185. Чистка форсунки запальника | " | слесарь 4 р. |  | 0.35 | 4.49 | 15.5 | 19.38 | 20.5 | 148.79 | 52.0765 | 114.6725 | 143.3406 | 151.3676
10.2.186. Чистка газового фильтра | " | слесарь 4 р. |  | 0.25 | 3.21 | 11.07 | 13.84 | 14.6 | 148.79 | 37.1975 | 81.9089 | 102.3861 | 108.1197
10.2.187. Регулировка клапана экономного расходования | " | слесарь 4 р. |  | 0.26 | 3.34 | 11.52 | 14.4 | 15.2 | 148.79 | 38.6854 | 85.1853 | 106.4816 | 112.4445
10.2.188. Ремонт автоматики горелки отопительного аппарата | " | слесарь 4 р. |  | 0.8 | 10.27 | 35.44 | 44.3 | 46.8 | 148.79 | 119.032 | 262.1085 | 327.6356 | 345.9832
10 2.189. Очистка стабилизатора тяги от сажи | " | слесарь 4 р. |  | 1.5 | 19.26 | 66.45 | 83.06 | 87.7 | 148.79 | 223.185 | 491.4534 | 614.3167 | 648.7184
10.2.190. Очистка от сажи отопительного котла | " | слесарь 4 р. |  | 2.5 | 32.1 | 110.75 | 138.43 | 146.2 | 148.79 | 371.975 | 819.0889 | 1023.8612 | 1081.1974
10.2.191. Очистка от накипи бака отопительного котла | " | слесарь 4 р. |  | 2 | 25.68 | 88.6 | 110.75 | 116.9 | 148.79 | 297.58 | 655.2712 | 819.089 | 864.9579
10.2.192. Проверка плотности бака после сварочных работ | " | слесарь 4 р. |  | 0.5 | 6.42 | 22.15 | 27.69 | 29.2 | 148.79 | 74.395 | 163.8178 | 204.7722 | 216.2395
10.2.193. Ремонт бака отопительного котла | " | слесарь 4 р. |  | 3 | 38.52 | 188.89 | 236.11 | 249.3 | 148.79 | 446.37 | 982.9067 | 1228.6334 | 1297.4369
|  | газосв. 4 р. |  | 1 | 16.23 |  |  |  | 153.06 | 153.06 | 337.0381 | 421.2976 | 444.8903
10.2.194. Очистка рожков горелки от сажи | " | слесарь 4 р. |  | 1.5 | 19.26 | 66.45 | 83.06 | 87.7 | 148.79 | 223.185 | 491.4534 | 614.3167 | 648.7184
10.2.195. Чистка форсунки запальника | " | слесарь 4 р. |  | 0.35 | 4.49 | 15.5 | 19.38 | 20.5 | 148.79 | 52.0765 | 114.6725 | 143.3406 | 151.3676
10.2.196. Чистка сопел коллекор печной горелки | " | слесарь 4 р. |  | 0.33 | 4.24 | 14.62 | 18.27 | 19.3 | 148.79 | 49.1007 | 108.1197 | 135.1497 | 142.7181
10.2.197. Очистка от сажи отопительной печи | " | слесарь 4 р. |  | 2.5 | 32.1 | 110.75 | 138.43 | 146.2 | 148.79 | 371.975 | 819.0889 | 1023.8612 | 1081.1974
Агрегат "Lennox"
10.2.198. Техническая диагностика неисправностей агрегата | операция | слесарь 6 р. |  | 1 | 17.12 | 59.06 | 73.83 | 78 | 200.09 | 200.09 | 440.5982 | 550.7477 | 581.5896
10.2.199. Вскрытие отсека вентилятора |  | слесарь 6 р. |  | 0.95 | 16.26 | 56.11 | 70.14 | 74.1 | 200.09 | 190.0855 | 418.5683 | 523.2103 | 552.5101
10.2.200. Замена температурных датчиков или конденсатора в отсеке вентилятора агрегата "Lennox" с заменой фильтра | " | слесарь 6 р. |  | 2.5 | 42.8 | 147.66 | 184.58 | 194.9 | 200.09 | 500.225 | 1101.4955 | 1376.8693 | 1453.974
10.2.201. Тоже, без замены фильтра | операция | слесарь 6 р. |  | 2.2 | 37.66 | 129.94 | 162.43 | 171.5 | 200.09 | 440.198 | 969.316 | 1211.645 | 1279.4971
10.2.202. Замена датчика пламени | операция | слесарь 6 р. |  | 0.85 | 14.55 | 50.2 | 62.76 | 66.3 | 200.09 | 170.0765 | 374.5085 | 468.1356 | 494.3512
10.2.203. Замена двигателя вентилятора с заменой фильтра | операция | слесарь 6 р. |  | 2.95 | 50.5 | 174.24 | 217.8 | 230 | 200.09 | 590.2655 | 1299.7646 | 1624.7058 | 1715.6893
10.2.204. То же, без замены фильтра | операция | слесарь 6 р. |  | 2.7 | 46.22 | 159.47 | 199.34 | 210.5 | 200.09 | 540.243 | 1189.6151 | 1487.0189 | 1570.2919
10.2.205. Замена вентилятора в сборе агрегата "Lennox" с заменой фильтра | " | слесарь 6 р. |  | 2.7 | 45.22 | 159.47 | 199.34 | 210.5 | 200.09 | 540.243 | 1189.6151 | 1487.0189 | 1570.2919
10.2.206. То же, без замены фильтра | " | слесарь 6 р. |  | 2.2 | 37.66 | 129.94 | 162.43 | 171.5 | 200.09 | 440.198 | 969.316 | 1211.645 | 1279.4971
Прочие работы | [10 empty] | 0
10.2.207. Замена газового крана нa газопроводе диаметром до 32 мм | кран | слесарь 3 р. |  | 0.8 | 10.34 | 35.673 | 44.59 | 47.08 | 131.35 | 105.08 | 231.3862 | 289.2327 | 305.4297
40-50 мм | " | слесарь 3 р. |  | 1.42 | 18.35 | 63.31 | 79.1375 | 83.5692 | 131.35 | 186.517 | 410.7104 | 513.388 | 542.1378
(При работа с приставной лестницы в пунктах 1.2 210 -1.2.214
применять коэф.1,2)
10.2.208. Замена участка внутри домового газопровода длиной до
одного метра диаметром 15 мм | участок | слесарь 3 р. |  | 2.84 | 36.69 | 126.59 | 158.24 | 167.1 | 131.35 | 373.034 | 821.4209 | 1026.7761 | 1084.2755
32 мм | " | слесарь 3 р. |  | 3.38 | 43.67 | 150.66 | 188.33 | 198.9 | 131.35 | 443.963 | 977.6065 | 1222.0082 | 1290.4406
40 мм | " | слесарь 3 р. |  | 4 | 51.68 | 178.3 | 222.87 | 235.4 | 131.35 | 525.4 | 1156.9308 | 1446.1635 | 1527.1487
50 мм | " | слесарь 3 р. |  | 4.78 | 61.76 | 213.06 | 266.33 | 281.2 | 131.35 | 627.853 | 1382.5323 | 1728.1654 | 1824.9426
10.2.209. To же, на каждый дополнительный один метр газопровода
диаметром 15мм | м | слесарь 3 р. |  | 0.86 | 11.11 | 38.33 | 47.92 | 50.6 | 131.35 | 112.961 | 248.7401 | 310.9252 | 328.337
32мм | " | слесарь 3 р. |  | 1.02 | 13.18 | 45.47 | 56.83 | 60 | 131.35 | 133.977 | 295.0174 | 368.7717 | 389.4229
40 мм | " | слесарь 3 р. |  | 1.2 | 15.5 | 53.49 | 66.86 | 70.6 | 131.35 | 157.62 | 347.0792 | 433.849 | 458.1446
50 мм | " | слесарь 3 р. |  | 1.44 | 18.6 | 64.19 | 80.23 | 84.7 | 131.35 | 189.144 | 416.4951 | 520.6189 | 549.7735
10.2.210. Замена сгона внутреннего газопровода диаметром до 25 мм | сгон | слесарь 3 р. |  | 0.94 | 12.14 | 41.9 | 52.37 | 55.3 | 131.35 | 123.469 | 271.8787 | 339.8484 | 358.8799
св.25 мм | " | слесарь 3 р. |  | 1.3 | 16.8 | 57.95 | 72.43 | 76.5 | 131.35 | 170.755 | 376.0025 | 470.0031 | 496.3233
10.2.211. Устранение утечки газа в муфтовом соединении внутреннего | соединение | слесарь 3 р. |  | 0.65 | 8.4 | 28.97 | 36.22 | 38.2 | 131.35 | 85.3775 | 188.0013 | 235.0016 | 248.1617
газопровода диаметром до 50 мм | [10 empty] | 0
10.2.212. Продувка и пуск газа во внутренний газопровод административного, общественного здания непроизводственного назначения после отключения от газоснабжения | обьект | слесарь 3 р. |  | 0.5 | 6.46 | 22.29 | 27.86 |  | 131.35 | 65.675 | 144.6163 | 180.7704 | 190.8936
10.2.213. Продувка и пуск дворового (подземного,надземного) газопровода к жилому дому после отключения от газоснабжения | объект | слесарь 3 р. | 12.92 | 0.33 | 4.26 | 14.71 | 18.39 | 19.4 | 131.35 | 43.3455 | 95.4468 | 119.3085 | 125.9898
10.2.214. Продувка и пуск внутреннего газопровода в жилом доме | " | слесарь 3 р. |  | 0.25 | 3.23 | 11.14 | 13.33 | 14.7 | 131.35 | 32.8375 | 72.3082 | 90.3852 | 95.4468
индивид. застройки после отключения от газоснабжения | [10 empty] | 0
10.2.215. Продувка и пуск внутреннего газопровода в многоквартирном жилом доме после отключения от газоснабжения при количестве приборов на одном стояке до 5 | стояк | слесарь 3 р. |  | 0.65 | 8.4 | 28.97 | 36.22 | 38.2 | 131.35 | 85.3775 | 188.0013 | 235.0016 | 248.1617
10.2.216. Тоже, при количестве приборов на одном стояке св. 5 | " | слесарь 3 р. |  | 1.04 | 13.44 | 46.36 | 57.95 | 61.2 | 131.35 | 136.604 | 300.802 | 376.0025 | 397.0587
10.2.217. Отключение газового прибора с установкой заглушки | прибор | слесарь 3 р. |  | 0.39 | 5.04 | 17.38 | 21.73 | 22.9 | 131.35 | 51.2265 | 112.8008 | 141.0009 | 148.897
10 2.218. Подключение газового прибора со снятием заглушки | " | слесарь 3 р. |  | 0.52 | 6.72 | 23.18 | 28.97 | 30.6 | 131.35 | 68.302 | 150.401 | 188.0013 | 198.5293
10.2.219. Отключение и подключение газового прибора без отсоединения | " | слесарь 3 р. |  | 0.2 | 2.58 | 8.91 | 11.14 | 11.8 | 131.35 | 26.27 | 57.8465 | 72.3082 | 76.3574
10.2.220. Притирка газового крана диаметром до 15 мм | кран | слесарь 3 р. | 12.92 | 1.46 | 18.86 | 65.08 | 81.35 | 85.9 | 131.35 | 191.771 | 422.2797 | 527.8497 | 557.4093
25 - 40 мм | " | слесарь 3 р. | 12.92 | 1.69 | 21.83 | 75.33 | 94.16 | 99.4 | 131.35 | 221.9815 | 488.8033 | 611.0041 | 645.2203
50 мм | " | слесарь 3 р. |  | 1.85 | 23.9 | 82.46 | 103.08 | 106.8 | 131.35 | 242.9975 | 535.0805 | 668.8506 | 706.3063
10.2.221. Смазка газового крана диаметром до 15 мм | кран | слесарь 3 р. |  | 0.17 | 2.2 | 7.58 | 9.47 | 10 | 131.35 | 22.3295 | 49.1696 | 61.4619 | 64.9038
25-40 мм | " | слесарь 3 р. |  | 0.22 | 2.84 | 9.81 | 12.26 | 12.9 | 131.35 | 28.897 | 63.6312 | 79.539 | 83.9932
50 мм | " | слесарь 3 р. |  | 0.3 | 3.88 | 13.37 | 16.72 | 17.7 | 131.35 | 39.405 | 86.7698 | 108.4623 | 114.5361
10.2.222. Обследование газового прибора на его пригодность к эксплуатации | прибор | слесарь 3 р. |  | 0.5 | 6.46 | 22.29 | 27.86 | 29.4 | 131.35 | 65.675 | 144.6163 | 180.7704 | 190.8936
10.2.223. Оповещение и отключение жилых домов на период ремонтных работ | объект | слесарь 3 р. |  | 0.32 | 4.13 | 14.26 | 17.83 | 18.8 | 131.35 | 42.032 | 92.5545 | 115.6931 | 122.1719
Примечание -" Вызов слесаря" включает время на прием заявки диспетчером и проезд (переход) к объекту.
РАЗДЕЛ 11. ИЗГОТОВЛЕНИЕ И РЕМОНТ ДЕТАЛЕЙ И ЗАПАСНЫХ ЧАСТЕЙ (ГАЗОВОМУ ОБОРУДОВАНИЮ.
РЕМОНТ ГАЗОВОГО ОБОРУДОВАНИЯ, КИП И СРЕДСТВ АВТОМАТИКИ
Глава 1. ИЗГОТОВЛЕНИЕ И РЕМОНТ ДЕТАЛЕЙ И ЗАПАСНЫХ ЧАСТЕЙ К ГАЗОВОМУ ОБОРУДОВАНИЮ.
РЕМОНТ ГАЗОВОГО ОБОРУДОВАНИЯ
Наименование работ и газового оборудования | Единица измерения | Состав исполни-телей | Часовой ФОТ, руб. | Трудоза-траты на ед.изм., чел.ч | Фонд оплаты труда, РУб, | Себе сто имость, руб. | Договорная цена,руб. |  | Часовой ФОТ, руб. | Фонд оплаты труда, руб. | Себесто-имость, руб. | Договорная цена,руб.
[7 empty] | для пред-приятий (без НДС) | для населения (с НДС) |  |  |  | для пред-приятий (без НДС) | для населения (с НДС)
Плита газовая
11.1.1. Изготовление сопла горелки газовой плиты | сопло | токарь 4 р. |  | 0.33 | 5.18 | 17.87 | 22.34 | 23.6 | 148.79 | 49.1007 | 108.1197 | 135.1497 | 142.7181
11.1.2. Изготовление запальника газовой плиты | запальник | слесарь 4 р. |  | 0.1 | 1.45 | 33.3 | 41.62 | 44 | 148.79 | 14.879 | 196.5813 | 245.7267 | 259.4874
|  | токарь 4 р. |  | 0.3 | 4.71 |  |  |  | 148.79 | 44.637
|  | газосв. 4 р. |  | 0.2 | 3.49 |  |  |  | 148.79 | 29.758
11.1.3. Изготовление штока к крану плиты | шток | токарь 4 р. |  | 0.4 | 6.28 | 21.67 | 27.08 | 25.6 | 148.79 | 59.516 | 131.0542 | 163.8178 | 172.9916
11.1.4. Изготовление штуцера к газовой плите | штуцер | токарь 4 р. |  | 0.12 | 1.88 | 6.5 | 8.12 | 8.6 | 148.79 | 17.8548 | 39.3163 | 49.1453 | 51.8975
11.1.5. Изготовление пружины к крану плиты | пружина | токарь 4 р. |  | 0.05 | 0.79 | 2.71 | 3.39 | 3.6 | 148.79 | 7.4395 | 16.3818 | 20.4772 | 21.6239
11.1.6. Изготовление заглушки на кран плиты | заглушка | токарь 4 р. |  | 0.08 | 1.26 | 4.33 | 5.42 | 5.7 | 148.79 | 11.9032 | 26.2108 | 32.7636 | 34.5983
11.1.7. Изготовление рассекателя на горелку плиты
импортного производства | рассекатель | слесарь 4 р. |  | 0.5 | 7.27 | 52.15 | 65.18 | 68.8 | 148.79 | 74.395 | 327.6356 | 409.5445 | 432.479
|  | токарь 4 р. |  | 0.5 | 7.85 |  |  |  | 148.79 | 74.395 |  | 0 | 0
отечественного производства | " | слесарь 4 р. |  | 0.1 | 1.45 | 5.01 | 6.27 | 6.6 | 148.79 | 14.879 | 32.7636 | 40.9544 | 43.2479
11.1.8. Изготовление переходника к плите | переходник | слесарь 4 р. |  | 0.25 | 3.63 | 12.53 | 15.67 | 16.5 | 148.79 | 37.1975 | 81.9089 | 102.3861 | 108.1197
11.1.9. Изготовление ручки газовой плиты | 10 ручек | слесарь 4 р. |  | 0.25 | 3.63 | 12.53 | 15.67 | 16.5 | 148.79 | 37.1975 | 81.9089 | 102.3861 | 108.1197
11.1.10. Изготовление ручки для газовых кранов диаметром )5-20мм | ручка | слесарь 4 р. |  | 0.03 | 0.44 | 1.5 | 1.88 | 2 | 148.79 | 4.4637 | 9.8291 | 12.2863 | 12.9744
11.1.11. Изготовление решетки для двухгорелочной плиты (ПГ-4 с коэф.1,3) | решетка | слесарь 4 р. |  | 3 | 43.59 | 150.39 | 187.98 | 193.5 | 148.79 | 446.37 | 982.9067 | 1228.6334 | 1297.4369
(ПГ-4скоэф. 1,3) | [8 empty] | 148.79
11.1.12. Изготовление дна корпуса газовой плиты | дно | слесарь 4 р. |  | 1 | 14.53 | 120.62 | 151.02 | 159.5 | 148.79 | 148.79 | 655.2712 | 819.089 | 864.9579
|  | жестянщик 4 р. |  | 1 | 20.49 |  |  |  | 148.79 | 148.79
11.1.13. Изготовление газоподводящей трубки к горелке плиты
длиной до 0,4 м с двумя гайками | трубка | слесарь 4 р. |  | 0.05 | 1.45 | 5.01 | 6.27 | 6.6 | 148.79 | 7.4395 | 16.3818 | 20.4772 | 21.6239
длиной до 0,15 м с двумя гайками | трубка | слесарь 4 р. |  | 0.06 | 0.87 | 3.01 | 3.76 | 4 | 148.79 | 8.9274 | 19.6581 | 24.5727 | 25.9487
длиной до 0,4 м с одной гайкой | трубка | слесарь 4 р. |  | 0.05 | 0.73 | 2.51 | 3.13 | 3.3 | 148.79 | 7.4395 | 16.3818 | 20.4772 | 21.6239
длиной до 0,15 м с одной гайками | трубка | слесарь 4 р. |  | 0.03 | 0.44 | 1.5 | 1.86 | 2 | 148.79 | 4.4637 | 9.8291 | 12.2863 | 12.9744
11.1.14. Реставрация резьбовой части смесителя плиты | операция | слесарь 4 р. |  | 0.42 | 6.1 | 21.05 | 26.32 | 27.8 | 148.79 | 62.4918 | 137.6069 | 172.0087 | 181.6412
11.1.15. Ремонт угольника плиты "Вроддет" | операция | слесарь 4 р. |  | 0.42 | 6.1 | 21.05 | 26.32 | 27.8 | 148.79 | 62.4918 | 137.6069 | 172.0087 | 181.6412
11.1.16. Ремонт коллектора газовой плиты | операция | слесарь 4 р. |  | 0.33 | 4.79 | 16.54 | 20.68 | 21.8 | 148.79 | 49.1007 | 108.1197 | 135.1497 | 142.7181
11.1.17. Ремонт кронштейна дверки духового шкафа плиты | операция | слесарь 4 р. |  | 3 | 43.59 | 150.39 | 187.98 | 198.5 | 148.79 | 446.37 | 982.9067 | 1228.6334 | 1297.4369
11.1.18. Капитальный ремонт газовой плиты | плита | слесарь 5 р. |  | 5 | 83.4 | 287.73 | 359.66 | 379.8 | 173.42 | 867.1 | 1909.3542 | 2386.6927 | 2520.3475
Водонагреватель проточный | [10 empty] | 0
11.1.19. Изготовление газового узла КГИ-56, ВПГ | узел | слесарь 4 р. |  | 3 | 43.59 | 367.01 | 458.76 | 484.5 | 148.79 | 446.37 | 2216.6433 | 2770.8041 | 2925.9692
|  | токарь 6 р. |  | 3 | 62.79 |  |  |  | 186.76 | 560.28
11.1.20. Изготовление подводящей трубки к КГИ-56 | трубка | слесарь 4 р. |  | 0.33 | 4.79 | 16.54 | 20.68 | 21.8 | 148.79 | 49.1007 | 108.1197 | 135.1497 | 142.7181
11.1.21. Изготовление штуцера подводящей трубки КГИ-56 | штуцер | токарь 4 р. |  | 0.16 | 2.51 | 8.67 | 10.83 | 11.4 | 148.79 | 23.8064 | 52.4217 | 65.5271 | 69.1966
11.1.22. Изготовление штуцера радиатора КГИ-56 | " | токарь 4 р. |  | 0.12 | 1.88 | 6.5 | 8.12 | 8.6 | 148.79 | 17.8548 | 39.3163 | 49.1453 | 51.8975
11.1.23. Изготовление штуцера "Вентури" | " | токарь 4 р. |  | 0.5 | 7.85 | 27.08 | 33.85 | 35.7 | 148.79 | 74.395 | 163.8178 | 204.7722 | 216.2395
11.1.24. Изготовление хвостовика газового узла ВПГ-18 | хвостовик | слесарь 4 р. |  | 1.5 | 21.8 | 75.19 | 93.99 | 99.3 | 148.79 | 223.185 | 491.4534 | 614.3167 | 648.7184
11.1.25. Изготовление ручки газового узла КГИ-56 | ручка | слесарь 4 р. |  | 0.35 | 5.09 | 17.54 | 21.93 | 23.2 | 148.79 | 52.0765 | 114.6725 | 143.3406 | 151.3676
11.1.26. Изготовление мембраны водяной части редуктора ВПГ | мембрана | слесарь 4 р. |  | 0.03 | 0.44 | 1.5 | 1.88 | 2 | 148.79 | 4.4637 | 9.8291 | 12.2863 | 12.9744
11.1.27. Изготовление переходника для водяного узла КГИ-56 | переходник | токарь 4 р. |  | 0.4 | 6.28 | 21.67 | 27.08 | 28.6 | 148.79 | 59.516 | 131.0542 | 163.8178 | 172.9916
11.1.28. Изготовление штока для водяного узла КГИ-56 или 8ПГ | шток | слесарь 4 р. |  | 0.5 | 7.27 | 25.06 | 31.33 | 33.1 | 148.79 | 74.395 | 163.8178 | 204.7722 | 216.2395
11.1.29. Изготовление фигурного штока ПГ-6 | " | слесарь 5 р. |  | 0.55 | 9.17 | 31.65 | 39.56 | 41.8 | 173.42 | 95.381 | 210.029 | 262.5362 | 277.2382
11.1.30. Изготовление колпачков сальника водяной части | 10шт. | слесарь 4 р. |  | 0.1 | 1.45 | 5.01 | 6.27 | 6.6 | 148.79 | 14.879 | 32.7636 | 40.9544 | 43.2479
11.1.31. Изготовление трубы отвода горячей воды ВПГ | труба | слесарь 4 р. |  | 0.7 | 10.17 | 40.2615 | 50.325 | 53.1432 | 148.79 | 104.153 | 262.1085 | 327.6356 | 345.9832
|  | токарь 4 р. |  | 0.1 | 1.57 |  |  |  | 148.79 | 14.879
11.1.32. Изготовление запальника к горелке ВПГ и КГИ | запальник | токарь 4 р. |  | 1.5 | 23.55 | 81.25 | 101.56 | 107.2 | 148.79 | 223.185 | 491.4534 | 614.3167 | 648.7184
11.3,33. Изготовление сопла запальника КГИ-56 | сопло | токарь 4 р. |  | 0.35 | 5.5 | 16.96 | 23.7 | 25 | 148.79 | 52.0765 | 114.6725 | 143.3406 | 151.3676
11.1.34. Изготовление тройника к водонагревателю проточному | тройник | токарь 4 р. |  | 1 | 15.7 | 54.17 | 67.71 | 71.5 | 148.79 | 148.79 | 327.6356 | 409.5445 | 432.479
11.1.35. Изготовление обжимного кольца на горелку ВПГ | кольцо | токарь 4 р. |  | 0.5 | 7.85 | 27.08 | 33.85 | 35.7 | 148.79 | 74.395 | 163.8178 | 204.7722 | 216.2395
11.1.36. Изготовление медной трубки для ВПГ-23 длиной 460 мм | трубка | слесарь 4 р. |  | 0.1 | 1.45 | 5.01 | 6.27 | 6.6 | 148.79 | 14.879 | 32.7636 | 40.9544 | 43.2479
длиной 520 мм | " | слесарь 4 р. |  | 0.17 | 2.47 | 8.52 | 10.65 | 11.2 | 148.79 | 25.2943 | 55.698 | 69.6226 | 73.5214
11 1.37. Изготовление коллектора ВПГ | коллектор | токарь 4 р. |  | 0.8 | 12.56 | 65.49 | 81.86 | 86.4 | 148.79 | 119.032 | 262.1085 | 327.6356 | 345.9832
|  | слесарь 4 р. |  | 0.25 | 3.63 |  |  |  | 148.79 | 37.1975 | 81.9089 | 102.3861 | 108.1197
|  | газосв. 4 р. |  | 0.16 | 2.79 |  |  |  | 153.06 | 24.4896 | 53.9261 | 67.4076 | 71.1825
11.1.38. Изготовление трубки к радиатору КГИ-56 | трубка | слесарь 4 р. |  | 0.35 | 5.09 | 17.54 | 21.93 | 23.2 | 148.79 | 52.0765 | 114.6725 | 143.3406 | 151.3676
11.1.39. Изготовление радиатора для ВПГили КГИ-56 | радиатор | токарь 6 р. |  | 0.5 | 10.47 | 34.719 | 43.399 | 45.83 | 186.76 | 93.38 | 205.6228 | 257.0285 | 271.422
|  | слесарь 4 р. |  | 2.5 | 36.33 | 125.3385 | 156.675 |  | 148.79 | 371.975 | 819.0889 | 1023.8612 | 1081.1974
|  | газосв. 4 р. |  | 2.5 | 43.6 | 150.42 | 188.025 |  | 153.06 | 382.65 | 842.5953 | 1053.2441 | 1112.2258
|  | жестянщик 4 р. |  | 0.5 | 10.25 | 35.3625 | 44.2 |  | 148.79 | 74.395 | 163.8178 | 204.7722 | 216.2395
11.1.40. Изготовление накидной гайки М 16х1,5 или 3/8" | [10 empty] | 0
к радиатору КГИ-56 | гайка | токарь 4 р. |  | 0.33 | 5.18 | 17.87 | 22.34 | 23.6 | 148.79 | 49.1007 | 108.1197 | 135.1497 | 142.7181
11.1.41. Панка трубок к радиатору КГИ-56 и ВПГ-18 | операция | газосв. 4 р. |  | 1 | 17.44 | 60.17 | 75.21 | 79.4 | 153.06 | 153.06 | 337.0381 | 421.2976 | 444.8903
11.1.42. Пайка калачей к радиатору КГИ-56 и ВПГ-18 | " | газосв. 4 р. |  | 0.5 | 8.72 | 30.08 | 37.61 | 39.7 | 153.06 | 76.53 | 168.5191 | 210.6488 | 222.4452
11.1.43. Замена штуцера.на радиаторе ВПГ | " | слесарь 4 р. |  | 0.3 | 4.36 | 33.09 | 41.36 | 43.7 | 148.79 | 44.637 | 98.2907 | 122.8633 | 129.7437
|  | газосв. 4 р. |  | 0.3 | 5.23 |  |  |  | 153.06 | 45.918 | 101.1114 | 126.3893 | 133.4671
11.1.44. Замена обжимного кольца горелки ВПГ | " | слесарь 4 р. |  | 0.25 | 3.63 | 12.53 | 15.67 | 16.6 | 148.79 | 37.1975 | 81.9089 | 102.3861 | 108.1197
11.1.45. Ремонт газовых частей всех типов газовых колонок (сверление отверстий под болты, нарезка резьбы, разборка,смазка,сборка) | ремонт | слесарь 4 р. |  | 0.5 | 7.27 | 25.06 | 31.33 | 33.1 | 148.79 | 74.395 | 163.8178 | 204.7722 | 216.2395
11.1.46. Ремонт газового узла КГИ-56: | [10 empty] | 0
ремонт хвостовика малой пробки, изготовление ручки | [10 empty] | 0
большой пробки | операция | токарь 4 р. |  | 1 | 15.7 | 54.17 | 67.71 | 71.5 | 148.79 | 148.79 | 327.6356 | 409.5445 | 432.479
восстановление герметичности пробок газового узла | " | слесарь 4 р. |  | 0.5 | 7.27 | 25.06 | 31.33 | 33.1 | 148.79 | 74.395 | 163.8178 | 204.7722 | 216.2395
11.1.47. Ремонт змеевика водонагревателя проточного со сваркой | " | слесарь 4 р. |  | 0.6 | 8.72 | 66.18 | 82.72 | 87.4 | 148.79 | 89.274 | 196.5813 | 245.7267 | 259.4874
|  | газосв. 4 р. |  | 0.6 | 10.46 |  |  |  | 153.06 | 91.836 | 202.2229 | 252.7786 | 266.9342
11.1.48. Очистка внутренней поверхности водопроводных трубок радиатора ВПГ | [10 empty] | 0
| операция | слесарь 4 р. |  | 1 | 14.53 | 50.13 | 62.66 | 66.2 | 148.79 | 148.79 | 327.6356 | 409.5445 | 432.479
11.1.49. Пайка змеевика калорифера ВПГ | " | газосв. 4 р. |  | 0.83 | 14.48 | 49.94 | 62.42 | 65.9 | 153.06 | 127.0398 | 279.7416 | 349.677 | 369.259
11.1.50. Установка заплаты на кожух ВПГ | " | газосв. 4 р. |  | 1 | 17.44 | 60.17 | 75.21 | 79.4 | 153.06 | 153.06 | 337.0381 | 421.2976 | 444.8903
11.1.51. Замена накидной гайки ВПГ | " | слесарь 4 р. |  | 0.2 | 2.91 | 10.03 | 12.53 | 13.2 | 148.79 | 29.758 | 65.5271 | 81.9089 | 86.4958
11.1.52. Ремонт водяного блока ВПГ | операция | слесарь 4 р. |  | 1.8 | 26.15 | 90.23 | 112.79 | 119.1 | 148.79 | 267.822 | 589.744 | 737.1801 | 778.4621
11.1.53. Ремонт ЭМК водонагревателя проточного | " | слесарь 6 р. |  | 0.83 | 16.09 | 55.49 | 69.37 | 73.3 | 200.09 | 166.0747 | 365.6965 | 457.1206 | 482.7194
11.1.54. Замена и лайка одного пальца горелки КГИ-56 | " | слесарь 4 р. |  | 0.04 | 0.58 | 5.62 | 7.02 | 7.4 | 148.79 | 5.9516 | 13.1054 | 16.3818 | 17.2992
|  | газосв. 4 р. |  | 0.06 | 1.05 |  |  |  | 153.06 | 9.1836 | 20.2223 | 25.2779 | 26.6934
11.1.55 Замена и лайка трех пальцев горелки КГИ-56 | операция | слесарь 4 р. |  | 0.1 | 1.45 | 11.03 | 13.79 | 14.6 | 148.79 | 14.879 | 32.7636 | 40.9544 | 43.2479
|  | газосв. 4 р. |  | 0.1 | 1.74 |  |  |  | 153.06 | 15.306 | 33.7038 | 42.1298 | 44.489
11.1.56. Замена двук труб горелки водонагревателя "Днепре" | операция | слесарь 4 р. |  | 0.5 | 7.27 | 31.08 | 38.85 | 41 | 148.79 | 74.395 | 197.5216 | 246.902 | 260.7285
|  | газосв. 4 р. |  | 0.1 | 1.74 |  |  |  | 153.06 | 15.306
11.1.57. Тоже, при замене пяти труб | " | слесарь 4 р. |  | 1.2 | 17.44 | 78.2 | 97.76 | 103.2 | 148.79 | 178.548 | 494.2741 | 617.8427 | 652.4419
|  | газосв. 4 р. |  | 0.3 | 5.23 |  |  |  | 153.06 | 45.918
11.1.58. Замена двух сопел горелки водонагревателя "Днепро" | " | слесарь 4 р. |  | 0.1 | 1.45 | 5.01 | 6.27 | 6.6 | 148.79 | 14.879 | 32.7636 | 40.9544 | 43.2479
11.1.59. То же при замене пяти сопел водонагреватель емкостный |  | слесарь 4 р. |  | 0.3 | 4.36 | 15.04 | 18.8 | 19.9 | 148.79 | 44.637 | 98.2907 | 122.8633 | 129.7437
11.1.60. Изготовление "кармана" под термометр к отопительным аппаратам | деталь | слесарь 3 р. |  | 0.5 | 6.46 | 49.37 | 61.71 | 65.2 | 131.35 | 65.675 | 308.4341 | 385.5427 | 407.1331
|  | токарь 4 р. |  | 0.5 | 7.85 |  |  |  | 148.79 | 74.395
11.1.61. Изготовление сопла запальника АГВ и других типов котлов | сопло | токарь 4 р. |  | 0.5 | 7.85 | 27.08 | 33.85 | 35.7 | 148.79 | 74.395 | 163.8178 | 204.7722 | 216.2395
11.1.62 Изготовление стойки запальника АГВ и других типов котлов | стойка | слесарь 4 р. |  | 0.23 | 3.34 | 23.81 | 29.76 | 31.4 | 148.79 | 34.2217 | 145.2679 | 181.5849 | 191.7537
|  | токарь 6 р. |  | 0.17 | 3.56 |  |  |  | 186.76 | 31.7492
11.1.63. Изготовление тройника к газовым котлам | тройник | слесарь 4 р. |  | 0.5 | 7.27 | 61.17 | 76.46 | 80.7 | 148.79 | 74.395 | 369.4405 | 461.8007 | 487.6615
|  | токарь 6 р. |  | 0.5 | 10.47 |  |  |  | 186.76 | 93.38
11.1.64 Изготовление термопары АГВ | термопара | слесарь 6 р. |  | 5 | 96.9 | 334.31 | 417.88 | 441.3 | 186.76 | 933.8 | 2056.2276 | 2570.2845 | 2714.2204
11.1.65. Изготовление головки запальника АГВ и других типов котлов | гол.зап-ка | слесарь 4 р. |  | 0.5 | 7.27 | 25.06 | 31.33 | 33.1 | 148.79 | 74.395 | 163.8178 | 204.7722 | 216.2395
11.1.66. Изготовление рамки отопительной горелки | рамка | газосв. 4 р. |  | 0.1 | 1.74 | 11.03 | 13.78 | 14.6 | 153.06 | 15.306 | 66.4674 | 83.0842 | 87.7369
|  | слесарь 4 р. |  | 0.1 | 1.45 |  |  |  | 148.79 | 14.879
11.1.67. Полная замена огневой камеры радиатора | операция | газосв. 4 р. |  | 5 | 87.2 | 300.84 | 376.05 | 397.1 | 153.06 | 765.3 | 1685.1906 | 2106.4882 | 2224.4516
11.1.68. Ремонт огневой камеры (установка заплаты) | " | газосв. 4 р. |  | 1.1 | 15.98 | 55.14 | 68.93 | 72.8 | 153.06 | 168.366 | 370.7419 | 463.4274 | 489.3794
11.1.69. Ремонт отопительной горелки
с заменой ЭМК | горелка | слесарь 5 р. |  | 0.25 | 4.17 | 14.38 | 17.98 | 19 | 173.42 | 43.355 | 95.4677 | 119.3346 | 126.0174
с заменой крана | " | слесарь 4 р. |  | 0.25 | 3.63 | 12.53 | 15.67 | 16.5 | 148.79 | 37.1975 | 81.9089 | 102.3861 | 108.1197
с заменой термопары и запальника | " | слесарь 5 р. |  | 0.2 | 3.34 | 11.51 | 14.39 | 15.2 | 173.42 | 34.684 | 76.3742 | 95.4677 | 100.8139
с заменой ЗМК, крана, термопары и запальника | " | слесарь 5 р. |  | 0.5 | 8.34 | 28.77 | 35.97 | 38 | 173.42 | 86.71 | 190.9354 | 238.6693 | 252.0348
11.1.70. Ремонт терморегулятора водонагревателя емкостного | терморегул. | слесарь 4 р. |  | 0.8 | 11.62 | 27.79 | 122.23 | 129.1 | 148.79 | 119.032 | 531.739 | 664.6737 | 701.8954
|  | эл газосв 4 р. |  | 0.8 | 16.72 |  |  |  | 153.06 | 122.448
11.1.71. Ремонт ЭМК клапана АГВ и других типов котлов | ЭМК | слесарь 6 р. |  | 0.7 | 13.57 | 46.8 | 58.5 | 61.8 | 200.09 | 140.063 | 308.4187 | 385.5234 | 407.1127
11.1.72. Ремонт термопары АГВ | термопара | слесарь 6 р. |  | 1 | 19.38 | 66.86 | 83.58 | 88.3 | 200.09 | 200.09 | 440.5982 | 550.7477 | 581.5896
11.1.73. Ремонт электромагнитной катушки ГК-17М | операция | слесарь 6 р. |  | 0.83 | 16.09 | 55.49 | 69.37 | 73.3 | 200.09 | 166.0747 | 365.6965 | 457.1206 | 482.7194
11.1.74. Изготовление вытяжки для отопительного котла | вытяжка | слесарь 4 р. |  | 1 | 14.53 | 110.3 | 137.87 | 145.6 | 148.79 | 148.79 | 327.6356 | 409.5445 | 432.479
|  | сварщик 4 р. |  | 1 | 17.44 |  |  |  | 153.06 | 153.06 | 337.0381 | 421.2976 | 444.8903
11.1.75. Изготовление зонта-флюгарки | зонт | слесарь 4 р. |  | 0.45 | 6.54 | 28.57 | 34.72 | 37.7 | 148.79 | 66.9555 | 147.436 | 184.295 | 194.6155
|  | сварщик 4 р. |  | 0.1 | 1.74 | 6.003 |  |  | 153.06 | 15.306 | 33.7038 | 42.1298 | 44.489
11.1.76- Капитальный ремонт отопительного котла АГВ, АОГВ | котел | слесарь 3 р. |  | 6 | 77.52 | 612.72 | 765.9 | 808.8 | 131.35 | 788.1 | 1735.3962 | 2169.2452 | 2290.723
|  | слесарь 5 р. |  | 6 | 100.08 |  |  |  | 173.42 | 1040.52 | 2291.225 | 2864.0313 | 3024.4171
Газовые горелки для отопительных печей
11.1.77. Изготовление сопла горелки печной или ГПТ-2М | сопло | токарь 4 р. |  | 0.2 | 3.14 | 10.83 | 13.54 | 14.3 | 148.79 | 29.758 | 65.5271 | 81.9089 | 86.4958
11.1.78. Изготовление регулирующей шайбы горелки ГПТ-2М | шайба | токарь 4 р. |  | 0.13 | 2.04 | 7.04 | 8.8 | 930 | 148.79 | 19.3427 | 42.5926 | 53.2408 | 56.2223
11.1.79. Изготовление запальника к печной горелке | запальник | токарь 4 р. |  | 0.15 | 2.36 | 8.12 | 10.16 | 10.7 | 148.79 | 22.3185 | 49.1453 | 61.4317 | 64.8718
11.1.80. Изготовление трубок горелки ГПТ-2М | трубка | слесарь 4 р. |  | 1.3 | 18.89 | 65.17 | 81.46 | 86 | 148.79 | 193.427 | 425.9263 | 532.4078 | 562.2227
11.1.81. Изготовление ниппеля для горелки ГПТ-2М | ниппель | токарь 4 р. |  | 0.08 | 1.26 | 4.33 | 5.42 | 5.7 | 148.79 | 11.9032 | 26.2108 | 32.7636 | 34.5983
11.1.82. Изготовление накидной гайки к ГПТ-2М | гайка | токарь 4 р. |  | 0.3 | 4.71 | 16.25 | 20.31 | 21.4 | 148.79 | 44.637 | 98.2907 | 122.8633 | 129.7437
11.1.83. Изготовление трубки к запальнику ГПТ-2М | трубка | слесарь 4 р. |  | 0.13 | 1.89 | 6.52 | 6.15 | 8.6 | 148.79 | 19.3427 | 42.5926 | 53.2408 | 56.2223
Баллонные установки СУГ
11.1.84. Изготовление обвязки редуктора с баллоном | обвязка | слесарь 4 р. |  | 0.75 | 10.9 | 37.6 | 47 | 49.6 | 148.79 | 111.5925 | 245.7267 | 307.1584 | 324.3592
11.1.85. Изготовление мембраны для 50-литроаых баллонов | мембрана | слесарь 4 р. |  | 0.03 | 0.44 | 1.5 | 1.88 | 2 | 148.79 | 4.4637 | 9.8291 | 12.2863 | 12.9744
11.1.66. Изготовление заглушки к 50-литровым баллонам | заглушка | токарь 4 р. |  | 0.17 | 2.67 | 9.21 | 11.51 | 12.2 | 148.79 | 25.2943 | 55.698 | 69.6226 | 73.5214
11.1.87. Изготовление штуцера или спецштуцера | штуцер | токарь 4 р. |  | 0.3 | 4.71 | 16.25 | 20.31 | 21.4 | 148.79 | 44.637 | 98.2907 | 122.8633 | 129.7437
11.1.88. Изготовление хомута к газобаллонной установке | хомут | слесарь 4 р. |  | 0.13 | 1.89 | 6.52 | 8.15 | 8.6 | 148.79 | 19.3427 | 42.5926 | 53.2408 | 56.2223
11.1,89. Изготовление уплотнительного кольца ВБК-10 | упл кольцо | слесарь 4 р. |  | 0.04 | 0.58 | 2.01 | 2.51 | 2.6 | 148.79 | 5.9516 | 13.1054 | 16.3818 | 17.2992
11.1.90. Изготовление штока вентиля ВБК-10 | шток | слесарь 4 р. |  | 0.6 | 8.72 | 30.03 | 37.6 | 39.7 | 148.79 | 89.274 | 196.5813 | 245.7267 | 259.4874
11.1.91. Изготовление шкафа для двух газовых баллонов | шкаф | слесарь 4 р. |  | 4 | 58.12 | 488.93 | 611.17 | 645.4 | 148.79 | 595.16 | 1310.5423 | 1638.1779 | 1729.9159
11.1.92. Ремонт редуктора к газобаллонной установке (замена | операция | слесарь 4 р. |  | 1 | 14.53 | 50.13 | 62.66 | 66.2 | 148.79 | 148.79 | 327.6356 | 409.5445 | 432.479
клапана, мембраны, накидной гайки)
11 1.93. Реставрация клапана КБ-3 | операция | слесарь 4 р. |  | 0.04 | 0.58 | 2.01 | 2.51 | 2.6 | 148.79 | 5.9516 | 13.1054 | 16.3818 | 17.2992
11.1.94. Изготовление патрубка с резьбой | патрубок | токарь 4 р. |  | 0.08 | 1.26 | 4.33 | 5.42 | 5.7 | 148.79 | 11.9032 | 26.2108 | 32.7636 | 34.5983
Прочие работы
11.1.95. Изготовление прокладок, шайб, мембран из ларанита | шт. | слесарь 4 р. |  | 0.04 | 0.58 | 2.01 | 2.51 | 2.6 | 148.79 | 5.9516 | 13.1054 | 16.3818 | 17.2992
и др.материалов
11.1.96. Изготовление переходника с 1/2" на 3/4" | переходник | токарь 4 р. |  | 0.4 | 6.28 | 21.67 | 27.08 | 23.6 | 148.79 | 59.516 | 131.0542 | 163.8178 | 172.9916
11.1.97. Изготовление контргайки 1/2"- 1,5'' | контргайка | токарь 4 р. |  | 0.11 | 1.73 | 5.96 | 7.45 | 7.9 | 148.79 | 16.3669 | 36.0399 | 45.0499 | 47.5727
11.1.93. Изготовление муфты 1/2"- 1,5" | муфта | токарь 4 р. |  | 0.2 | 3.14 | 10.63 | 13.54 | 14.3 | 148.79 | 29.758 | 65.5271 | 81.9089 | 86.4958
11.1.99. Изготовление гайки к термопаре | гайка | токарь 4 р. |  | 0.25 | 3.93 | 13.54 | 16.93 | 17.9 | 148.79 | 37.1975 | 81.9089 | 102.3861 | 108.1197
11.1.100. Изготовление отводов диаметром 15 мм | отвод | токарь 4 р. |  | 0.1 | 1.57 | 10.43 | 13.04 | 13.8 | 148.79 | 14.879 | 32.7636 | 40.9544 | 43.2479
|  | слесарь 4 р. |  | 0.1 | 1.45 |  |  |  | 148.79 | 14.879 | 32.7636 | 40.9544 | 43.2479
20мм | отвод | токарь 4 р. |  | 0.1 | 1.57 | 12.94 | 16.17 | 17.1 | 148.79 | 14.879 | 32.7636 | 40.9544 | 43.2479
|  | слесарь 4 р. |  | 0.15 | 2.18 |  |  |  | 148.79 | 22.3185 | 49.1453 | 61.4317 | 64.8718
111.101. Изготовление бочонков диаметром 15мм | бочонок | токарь 4 р. |  | 0.06 | 0.94 | 3.25 | 4.06 | 4.3 | 148.79 | 8.9274 | 19.6581 | 24.5727 | 25.9487
20мм | бочонок | токарь 4 р. |  | 0.07 | 1.1 | 3.79 | 4.74 | 5 | 148.79 | 10.4153 | 22.9345 | 28.6681 | 30.2735
25 мм | бочонок | токарь 4 р. |  | 0.1 | 1.57 | 5.42 | 6.77 | 7.1 | 148.79 | 14.879 | 32.7636 | 40.9544 | 43.2479
32мм | бочонок | токарь 4 р. |  | 0.11 | 1.73 | 5.96 | 7.45 | 7.9 | 148.79 | 16.3669 | 36.0399 | 45.0499 | 47.5727
40 мм | бочонок | токарь 4 р. |  | 0.14 | 2.2 | 7.58 | 9.48 | 10 | 148.79 | 20.8306 | 45.869 | 57.3362 | 60.5471
11.1.102. Изготовление сгонов диаметром 25мм | сгон | токарь 4 р. |  | 0.12 | 1.53 | 6.5 | 8.12 | 6.6 | 148.79 | 17.8548 | 39.3163 | 49.1453 | 51.8975
32мм | сгон | токарь 4 р. |  | 0.12 | 1.88 | 6.5 | 8.12 | 8.6 | 148.79 | 17.8548 | 39.3163 | 49.1453 | 51.8975
40 мм | сгон | токарь 4 р. |  | 0.15 | 2.36 | 8.12 | 10.16 | 10.7 | 148.79 | 22.3185 | 49.1453 | 61.4317 | 64.8718
11.1.103. Изготовление заглушки с внутренней или наружной резьбой
диаметром 15 мм | заглушка | токарь 4 р. |  | 0.08 | 1.26 | 4.33 | 5.42 | 5.7 | 148.79 | 11.9032 | 26.2108 | 32.7636 | 34.5983
20 мм | заглушка | токарь 4 р. |  | 0.1 | 1.57 | 5.42 | 6.77 | 7.1 | 148.79 | 14.879 | 32.7636 | 40.9544 | 43.2479
25 мм | заглушка | токарь 4 р. |  | 0.1 | 1.57 | 5.42 | 6.77 | 7.1 | 148.79 | 14.879 | 32.7636 | 40.9544 | 43.2479
32мм | заглушка | токарь 4 р. |  | 0.12 | 1.88 | 6.5 | 8.12 | 8.6 | 148.79 | 17.8548 | 39.3163 | 49.1453 | 51.8975
11.1.104. Изготовление болтов диаметром 8-12 мм | болт | токарь 4 р. |  | 0.12 | 1.88 | 6.5 | 8.12 | 8.6 | 148.79 | 17.8548 | 39.3163 | 49.1453 | 51.8975
12- 18мм | болт | токарь 4 р. |  | 0.2 | 3.14 | 10.83 | 13.54 | 14.3 | 148.79 | 29.758 | 65.5271 | 81.9089 | 86.4958
11.1.105. Изготовление винтов разного диаметра | винт | токарь 4 р. |  | 0.15 | 2.36 | 8.12 | 10.16 | 10.7 | 148.79 | 22.3185 | 49.1453 | 61.4317 | 64.8718
11.1.106. Изготовление кнопок, втулок автоматики безопасности | 10 изделий | токарь 4 р. |  | 1.3 | 20.41 | 70.41 | 88.02 | 92.9 | 148.79 | 193.427 | 425.9263 | 532.4078 | 562.2227
11.1.107. Изготовление чистки для дымоходов | чистка | слесарь 4 р. |  | 0.5 | 7.27 | 25.06 | 31.33 | 33.1 | 148.79 | 74.395 | 163.8178 | 204.7722 | 216.2395
11.1.108. Изготовление участка перехода для гофрированного отвода | переход | жестянщик 4 р. |  | 0.06 | 1.23 | 6.25 | 7.81 | 8.2 | 148.79 | 8.9274 | 19.6581 | 24.5727 | 25.9487
|  | слесарь 4 р. |  | 0.04 | 0.58 |  |  |  | 148.79 | 5.9516 | 13.1054 | 16.3818 | 17.2992
11.1.109. Изготовление участка перехода для отопительного котла | " | жестянщик 4 р. |  | 0.05 | 1.02 | 5.04 | 6.3 | 6.7 | 148.79 | 7.4395 | 16.3818 | 20.4772 | 21.6239
|  | слесарь 4 р. |  | 0.03 | 0.44 |  |  |  | 148.79 | 4.4637 | 9.8291 | 12.2863 | 12.9744
11. 1.110. Изготовление отвода диаметром 130мм | отвод | жестянщик 4 р. |  | 3 | 61.47 | 212.07 | 265.09 | 279.9 | 148.79 | 446.37 | 982.9067 | 1228.6334 | 1297.4369
11.1.111. Изготовление гофрированного отвода | " | жестянщик 4 р. |  | 0.23 | 4.71 | 21.27 | 26.59 | 28.1 | 148.79 | 34.2217 | 75.3562 | 94.1952 | 99.4702
|  | слесарь 4 р. |  | 0.1 | 1.45 | 5.0025 | 6.25 |  | 148.79 | 14.879 | 32.7636 | 40.9544 | 43.2479
11.1.112. Изготовление дымоотводящей трубы длиной до 1 м | труба | жестянщик 4 р. |  | 0.8 | 16.39 | 66.58 | 83.22 | 87.9 | 148.79 | 119.032 | 262.1085 | 327.6356 | 345.9832
|  | слесарь 4 р. |  | 0.2 | 2.91 | 10.0395 | 12.55 |  | 148.79 | 29.758 | 65.5271 | 81.9089 | 86.4958
11.1.113. Нарезка резьбы на трубу диаметром 15 мм | операция | токарь 4 р. |  | 0.05 | 0.79 | 2.71 | 3.39 | 3.6 | 148.79 | 7.4395 | 16.3818 | 20.4772 | 21.6239
20мм | операция | токарь 4 р. |  | 0.06 | 0.94 | 3.25 | 4.06 | 4.3 | 148.79 | 8.9274 | 19.6581 | 24.5727 | 25.9487
25 мм | операция | токарь 4 р. |  | 0.09 | 1.41 | 4.87 | 6.09 | 6.4 | 148.79 | 13.3911 | 29.4872 | 36.859 | 38.9231
32мм | операция | токарь 4 р. |  | 0.1 | 1.57 | 5.42 | 6.77 | 7.1 | 148.79 | 14.879 | 32.7636 | 40.9544 | 43.2479
40 мм | операция | токарь 4 р. |  | 0.12 | 1.88 | 6.5 | 8.12 | 8.6 | 148.79 | 17.8548 | 39.3163 | 49.1453 | 51.8975
11.1.114. Нарезка резьбы для муфты изолирующей диаметром 25 мм | операция | токарь 4 р. |  | 0.1 | 1.57 | 5.42 | 6.77 | 7.1 | 148.79 | 14.879 | 32.7636 | 40.9544 | 43.2479
11.1.115. Изготовление ИФС диаметром 25-40 мм | ИФС | слесарь 3 р. |  | 6 | 77.52 | 598.851 | 748.5638 |  | 131.35 | 788.1 | 1735.3962 | 2169.2452 | 0
|  | токарь 5 р. |  | 6 | 96.06 |  |  |  | 173.42 | 1040.52 | 2291.225 | 2864.0313 | 3024.4171
11.1.116. Ревизия, ремонт и опрессовка задвижек диаметром до 300 мм | задвижка | слесарь 3 р. |  | 5 | 64.6 | 533.54 | 666.93 |  | 131.35 | 656.75 | 1446.1635 | 1807.7044 | 0
|  | токарь 5 р. |  | 5 | 90.05 |  |  |  | 173.42 | 867.1 | 1909.3542 | 2386.6927 | 0
11.1.117. Изготовление сварныx переходов с диаметра 300 мм на 200им | переход | эл газосв 4 р. |  | 2.2 | 45.98 | 256.69 | 320.87 |  | 153.06 | 336.732 | 741.4839 | 926.8548 | 0
|  | слесарь 3 р. |  | 2.2 | 26.42 |  |  |  | 131.35 | 288.97 | 636.3119 | 795.3899 | 0
11.1.118. То же, с диаметра 200 мм на 100 мм | " | эл газосв 4 р. |  | 1.7 | 35.53 | 198.35 | 247.94 |  | 153.06 | 260.202 | 572.9648 | 716.206 | 0
|  | слесарь 3 р. |  | 1.7 | 21.96 | 75.762 | 94.7 |  | 131.35 | 223.295 | 491.6956 | 614.6195 | 649.0382
Глава 2. РЕМОНТ ИЗМЕРИТЕЛЬНЫХ ПРИБОРОВ И СРЕДСТВ АВТОМАТИКИ
Наименование работ и газового оборудования | Единица измерения | Состав исполни-телей |  | Трудоза-траты на ед.изм, чел.ч | Фонд оплаты труда, руб- | Себесто-имость, руб. | Договорная цена,руб. |  | Часовой ФОТ, руб. | Фонд оплаты труда, руб. | Себесто-имость, руб. | Договорная цена,руб.
[7 empty] | для пред-приятий (без НДС) | Для населения (с НДС) |  |  |  | для пред-приятий (без НДС) | для населения (с НДС)
11.2.1. Средний ремонт бытовых счетчиков газа
G-2,5 до 4 м3/ч | счетчик | слесарь 6 р. |  | 1 | 19.38 | 66.86 | 83.58 | 88.3 | 200.09 | 200.09 | 440.5982 | 550.7477 | 581.5896
G-4 до 6 м3/ч | " | слесарь 6 р. |  | 1.2 | 23.26 | 80.23 | 100.29 | 105.9 | 200.09 | 240.108 | 528.7178 | 660.8973 | 697.9075
G-6 до 10м3/ч | " | слесарь 6 р. |  | 1.5 | 29.07 | 100.29 | 125.36 | 132.4 | 200.09 | 300.135 | 660.8973 | 826.1216 | 872.3844
11.2.2. Средний ремонт счетчиков газа типа;
РГ-40 | счетчик | слесарь 6 р. |  | 5.6 | 108.53 | 374.42 | 468.03 |  | 200.09 | 1120.504 | 2467.3498 | 3084.1873 | 0
РГ-100(Тургас-100) | " | слесарь 6 р. |  | 6.3 | 122.09 | 421.22 | 526.53 |  | 200.09 | 1260.567 | 2775.7685 | 3469.7107 | 0
РГ-250 (Тургас-200) | " | слесарь 6 р. |  | 7 | 135.66 | 468.03 | 585.03 |  | 200.09 | 1400.63 | 3084.1873 | 3855.2341 | 0
РГ-400 (Тургас-400) | " | слесарь 6 р. |  | 8.9 | 172.48 | 595.06 | 743.83 |  | 200.09 | 1780.801 | 3921.3238 | 4901.6548 | 0
РГ-600 (Тургас-800) | " | слесарь 6 р. |  | 10 | 193.8 | 668.61 | 835.76 |  | 200.09 | 2000.9 | 4405.9818 | 5507.4773 | 0
РГ-1000 | " | слесарь 6 р. |  | 11.1 | 215.12 | 742.16 | 927.7 |  | 200.09 | 2220.999 | 4890.6398 | 6113.2997 | 0
11.2.3. Капитальный ремонт счетчиков газа типа:
РГ-40 | счетчик | слесарь 6 р. |  | 10 | 193.8 | 878.85 | 1098.57 |  | 200.09 | 2000.9 | 5287.1782 | 6608.9727 | 0
|  | токарь.-раст.6 р. |  | 2 | 60.94 |  |  |  | 200.09 | 400.18
РГ-100(Typfac-100) | " | слесарь 6 р. |  | 11.4 | 220.93 | 972.46 | 1215.57 |  | 200.09 | 2281.026 | 5904.0156 | 7380.0195 | 0
|  | токарь.-раст.6 р. |  | 2 | 60.94 |  |  |  | 200.09 | 400.18
РГ-250 (Тургас-200) | " | слесарь 6 р. |  | 12.5 | 242.25 | 1046.01 | 1307.51 |  | 200.09 | 2501.125 | 6388.6736 | 7985.842 | 0
|  | токарь.-раст.6 р. |  | 2 | 60.94 |  |  |  | 200.09 | 400.18
РГ-400 (Тургас-400) | " | слесарь 6 р. |  | 16 | 310.08 | 1280.02 | 1600.02 |  | 200.09 | 3201.44 | 7930.7672 | 9913.459 | 0
|  | токарь.-раст.6 р. |  | 2 | 60.94 |  |  |  | 200.09 | 400.18
РГ-600 (Тургас-800) | • | слесарь 6 р. |  | 18 | 348.84 | 1413.74 | 1767.18 |  | 200.09 | 3601.62 | 8811.9636 | 11014.9545 | 0
|  | токарь.-раст.6 р. |  | 2 | 60.94 |  |  |  | 200.09 | 400.18
РГ-1000 | " | слесарь 6 р. |  | 20 | 387.6 | 1547.46 | 1934.33 |  | 200.09 | 4001.8 | 9693.16 | 12116.45 | 0
|  | токарь.-раст.6 р. |  | 2 | 60.94 |  |  |  | 200.09 | 400.18
11.2.4. Текущий ремонт переносных газоанализаторов типа | прибор | слесарь 6 р. |  | 2.1 | 40.7 | 140.41 | 175.51 |  | 200.09 | 420.189 | 925.2562 | 1156.5702 | 0
ЭТХ-1, СТХ-5, МСМ-2К, ТС-92, ПГФ м др.
11.2.5- Капитальный ремонт переносных газоанализаторов типа | " | слесарь 6 р. |  | 3.8 | 73.64 | 254.07 | 317.59 |  | 200.09 | 760.342 | 1674.2731 | 2092.8414 | 0
ЭТХ-1, СТХ-5, МСМ-2К, ТС-92, ПГФ и др.
11.2.6. Текущий ремонт стационарных газосигнализаторов | " | слесарь 6 р. |  | 3.2 | 62.02 | 213.96 | 267.44 | 282.4 | 200.09 | 640.288 | 1409.9142 | 1762.3927 | 1861.0867
СТМ, СТХ-3, СТХ-6, ЩИГ-2 и др.
11.2.7. Капитальный ремонт стационарных газосигнализаторов СТМ. | прибор | слесарь 6 р. |  | 5.7 | 110.47 | 381.11 | 476.38 | 503.1 | 200.09 | 1140.513 | 2511.4096 | 3139.262 | 3315.0607
СТХ-3, СТХ-6, ЩИТ-2 и Др.
11.2.8. Средний ремонт шестеренчатых (жидкостных) счетчиков | счетчик | слесарь 6 р. |  | 4.3 | 83.33 | 287.5 | 359.38 |  | 200.09 | 860.387 | 1894.5722 | 2368.2152 | 0
газа ШЖУ-25, УИЖГ-20 и др.
11.2.9. Капитальный ремонт шестеренчатых (жидкостных) счетчиков | " | слесарь 6 р. |  | 8 | 155.04 | 534.89 | 668.61 |  | 200.09 | 1600.72 | 3524.7854 | 4405.9818 | 0
газа ШЖУ-25, УИЖГ-20 и др.
11.2.10. Средний ремонт
технического манометра | манометр | слесарь 6 р. |  | 0.49 | 8.5 | 32.76 | 40.95 |  | 200.09 | 98.0441 | 215.8931 | 269.8664 | 0
зл. контактного манометра | ЭКМ | слесарь 6 р. |  | 1.7 | 32.95 | 113.66 | 142.08 |  | 200.09 | 340.153 | 749.0169 | 936.2711 | 0
автоматического спидометра | спидометр | слесарь 6 р. |  | 1.22 | 23.84 | 81.57 | 101.96 |  | 200.09 | 244.1098 | 537.5298 | 671.9122 | 0
11.2.11. Текущий ремонт приборов типа АН П И, Вариотек, ИПИТ-2, | прибор | слесарь 6 р. |  | 6.8 | 131.78 | 454.65 | 568.32 |  | 200.09 | 1360.612 | 2996.0676 | 3745.0845 | 0
Зольдек и др.
11.2.12. Капитальный ремонт приборов типа АНПИ, Вариотек, | " | слесарь 6 р. |  | 12.24 | 237.21 | 818.38 | 1022.97 |  | 200.09 | 2449.1016 | 5392.9217 | 6741.1522 | 0
ИПИТ-2, Зольдек и др.
11.2.13. Текущий ремонт амперметра, вольтметра, мегометра и др. | " | слесарь 6 р. |  | 2 | 38.76 | 133.72 | 167.15 |  | 200.09 | 400.18 | 881.1964 | 1101.4955 | 0
11.2.14. Изготовление штуцера для газового счетчика | штуцер | токарь 4 р. |  | 0.1 | 1.57 | 5.42 | 6.77 | 7.1 | 148.79 | 14.879 | 32.7636 | 40.9544 | 43.2479
11.2.15. Изготовление перемычки для газового счетчика производства | перемычка | слесарь 4 р. |  | 0.12 | 1.74 | 34.3 | 42.87 | 45.3 | 148.79 | 17.8548 | 205.0146 | 256.2682 | 270.6192
Франции и Италии |  | газосв. 4 р. |  | 0.2 | 3.49 |  |  |  | 153.06 | 30.612
|  | токарь 4 р. |  | 0.3 | 4.71 |  |  |  | 148.79 | 44.637
11.2.16. Тоже, производства Словении | " | слесарь 4 р. |  | 0.35 | 5.09 | 48.54 | 60.67 | 64.1 | 148.79 | 52.0765 | 296.7525 | 370.9407 | 391.7133
|  | газосв. 4 р. |  | 0.2 | 3.49 |  |  |  | 153.06 | 30.612
|  | токарь 4 р. |  | 0.35 | 5.5 |  |  |  | 148.79 | 52.0765
11.2.17. Изготовление штока для ротационного счетчика | шток | токарь 4 р. |  | 0.09 | 1.41 | 4.87 | 6.09 |  | 148.79 | 13.3911 | 29.4872 | 36.859 | 0
11.2.18. Изготовление гайки для ротационного счетчика | гайка | токарь 4 р. |  | 0.1 | 1.57 | 5.42 | 6.77 |  | 148.79 | 14.879 | 32.7636 | 40.9544 | 0
11.2.19. Изготовление гайки с переходной втулкой для бытового счетчика газа | " | токарь 4 р. |  | 0.18 | 2.83 | 9.75 | 12.19 | 12.9 | 148.79 | 26.7822 | 58.9744 | 73.718 | 77.8462
11.2.20. Изготовление устройства для изменения потока газа | устройство | токарь 4 р. |  | 2.6 | 40.82 | 206.01 | 257.51 | 271.9 | 148.79 | 386.854 | 1221.6542 | 1527.0677 | 1612.5835
к бытовому счетчику газа производства Италии |  | слесарь 4 р. |  | 0.1 | 1.45 |  |  |  | 148.79 | 14.879
или Словении |  | газосв. 4 р. |  | 1 | 17.44 |  |  |  | 153.06 | 153.06
РАЗДЕЛ 12. ХИМИЧЕСКИЕ АНАЛИЗЫ
Наименование работ и газового оборудования | Единица измерения | Состав исполни-телей |  | Трудоза-траты на ед.изм, чел.ч | Фонд оплаты труда, руб- | Себесто-имость, руб. | Договорная цена,руб. |  | Часовой ФОТ, руб. | Фонд оплаты труда, руб. | Себесто-имость, руб. | Договорная цена,руб.
[7 empty] | для пред-приятий (без НДС) | Для населения (с НДС) |  |  |  | для пред-приятий (без НДС) | для населения (с НДС)
12.1. Определение состава природного газа | анализ | инженер |  | 2.4 | 66.24 | 228.53 | 285.68 |  | 181.45 | 435.48 | 958.927 | 1198.6587 | 0
12.2. Определение состава сжиженного газа | " | инженер |  | 2.8 | 77.28 | 266.62 | 333.27 |  | 181.45 | 508.06 | 1118.7481 | 1398.4352 | 0
12.3 Определение растяжимости битума | " | лаборант |  | 3 | 66.24 | 228.53 | 285.66 |  | 119.11 | 357.33 | 786.8407 | 983.5508 | 0
12.4. Определение глубины проникания иглы | " | лаборант |  | 2.5 | 55.2 | 190.44 | 238.05 |  | 119.11 | 297.775 | 655.7005 | 819.6257 | 0
12.5. Определение температуры размягчения битума по методу "кольца и шара" | " | лаборант |  | 1 | 22.03 | 76.18 | 95.22 |  | 119.11 | 119.11 | 262.2802 | 327.8503 | 0
12.6. Определение природы метана на хрома-тографе "Газохром 3101" | " | инженер |  | 1.24 | 34.22 | 118.07 | 147.59 |  | 181.45 | 224.998 | 495.4456 | 619.307 | 0
12.7. Определение продуктов сгорания газа на хроматографе "Газохром 3101" | " | инженер |  | 1 | 27.6 | 95.22 | 119.03 |  | 181.45 | 181.45 | 399.5529 | 499.4411 | 0
12.8. Определение плотности газа | " | лаборант |  | 2 | 44.16 | 152.35 | 190.44 |  | 119.11 | 238.22 | 524.5604 | 655.7006 | 0
12.9. Определение наличия сероводорода и меркаптано-вой серы в природном газе | " | лаборант |  | 3.88 | 85.67 | 295.56 | 369.45 |  | 119.11 | 462.1468 | 1017.6473 | 1272.0591 | 0
12.10. Объемный метод определения углекислого газа газа и кислорода в продуктах сгорания | " | лаборант |  | 0.5 | 11.04 | 38.09 | 47.61 |  | 119.11 | 59.555 | 131.1401 | 163.9251 | 0
РАЗДЕЛ 13. УЧЕТ РАСХОДА ГАЗА
Наименование работ и газового оборудования | Единица измерения | Состав исполни-телей |  | Трудоза-траты на ед.изм, чел.ч | Фонд оплаты труда, руб- | Себесто-имость, руб. | Договорная цена,руб. |  | Часовой ФОТ, руб. | Фонд оплаты труда, руб. | Себесто-имость, руб. | Договорная цена,руб.
[7 empty] | для пред-приятий (без НДС) | Для населения (с НДС) |  |  |  | для пред-приятий (без НДС) | для населения (с НДС)
13.1. Переключение прибора по учету газа с летнего перепада на зимний и наоборот | прибор | инженер |  | 0.5 | 13.8 | 47.61 | 59.51 |  | 181.45 | 90.725 | 199.7764 | 249.7206 | 0
13.2. Включение приборов учета газа после периодической проверки | " | инженер |  | 0.75 | 20.7 | 71.42 | 89.27 |  | 181.45 | 136.0875 | 299.6647 | 374.5808 | 0
13.3. Контроль представителя газового хозяйства за заменой диафрагмы при диаметре до 200 мм диаметре до 200мм | диафрагма | инженер |  | 3 | 62.6 | 285.66 | 357.08 |  | 181.45 | 544.35 | 1198.6587 | 1498.3234 | 0
13.4. То же, при диаметре свыше 200 мм | " | инженер |  | 5 | 138 | 476.1 | 595.13 |  | 181.45 | 907.25 | 1997.7645 | 2497.2056 | 0
Тел: 67-02-85